## Feuil1
Code boîte | Réf | Libellé | Quantité | CODE EAN13
1 - BTE MICRO-CHIR | UL022 | UP-LIGHT CISX CR 150 MM DRT PTU | 1 | 3607310018403
1 - BTE MICRO-CHIR | UL021 | UP-LIGHT CISX CR 150 MM CBE PTU | 1 | 3607310012135
1 - BTE MICRO-CHIR | 05006 | CISEAUX MICRO JACOBSON 185 MM ANGUL.PTU | 1 | 3607310024992
1 - BTE MICRO-CHIR | 04912 | CISEAUX MICRO CORPS ROND 180 MM CBE | 1 | 3607310031501
1 - BTE MICRO-CHIR | UL244 | UP-LIGHT PTE-AIG.TIT.CP WWL 185MM 1.0X0.85 CBE | 1 | 3607310033109
1 - BTE MICRO-CHIR | 40705 | PORTE AIG.MICRO CASTRO CORPS PLAT 140 MM COURBE A VERROU MORS TUNGSTENE LISSE 12 X 1,6 X 2,3 MM | 1 | 3607310073938
1 - BTE MICRO-CHIR | UL216 | UP-LIGHT PTE-AIG.TIT.CR WWL 180MM .3X .4 DRT | 1 | 3607310008633
1 - BTE MICRO-CHIR | 29524 | PINCE DISS. LAZAR 155 X 0.5 MM MICRO | 1 | 3607310029485
1 - BTE MICRO-CHIR | 31301 | PINCE DISS. MICRO CORPS ROND A PLAT. 150 MM DRT SS GR | 1 | 3607310005557
1 - BTE MICRO-CHIR | UL191 | UP-LIGHT PCE TITANE CR 185X1.0X1.0MM ATRAUMA | 1 | 3607310032744
1 - BTE MICRO-CHIR | UL121 | UP-LIGHT PCE TITANE CR 178X.5X.4MM CBE A PLAT | 1 | 3607310010896
1 - BTE MICRO-CHIR | UL185 | UP-LIGHT PCE TITANE CR 178X.4X.25MM DRT A PLAT | 1 | 3607310010957
1 - BTE MICRO-CHIR | UL036 | UP-LIGHT PCE TITANE CR 120X0.3X025MM DRT PLAT. | 1 | 3607310010919
1 - BTE MICRO-CHIR | UL307 | UP-LIGHT PCE TIT.CR 185X0.5X.4X6MM DRT.PL. T/C | 2 | 3607310003393
2 - PLAST / EPOSPADI | K1006 | CUPULE INOX D. 60 MM CAPACITE 75CC | 1 | 3607310002792
2 - PLAST / EPOSPADI | K1007 | CUPULE INOX D. 80 MM CAPACITE 225CC | 1 | 3607310002808
2 - PLAST / EPOSPADI | 02602 | CADRE EPINGLE PORTE PINCES 150 MM A BOULE | 1 | 3607310017611
2 - PLAST / EPOSPADI | 37904 | PINCE PANSEM. PEAN 160 MM DRT | 1 | 3607310002662
2 - PLAST / EPOSPADI | 28402 | PINCE CHAMPS BACKAUS 120 MM | 4 | 3607310011046
2 - PLAST / EPOSPADI | 34910 | PINCE HEM. HALSTEAD 120 MM MICRO C.SG | 3 | 3607310011091
2 - PLAST / EPOSPADI | 34911 | PINCE HEM. HALSTEAD 120 MM MICRO D.AG | 2 | 3607310033383
2 - PLAST / EPOSPADI | 34912 | PINCE HEM. HALSTEAD 120 MM MICRO D.SG | 2 | 3607310004475
2 - PLAST / EPOSPADI | 34906 | PINCE HEM. HALSTEAD 120 MM C.SG | 2 | 3607310000361
2 - PLAST / EPOSPADI | UC4302 | CISEAUX UP-CUT METZENBAUM 145 MM CBE | 1 | 3607310003959
2 - PLAST / EPOSPADI | UC4323 | CISEAUX UP-CUT METZENBAUM DELICAT 145 MM CBE | 1 | 3607310028242
2 - PLAST / EPOSPADI | 05405 | CISEAUX O.R.L. KELLY 160 MM DRT | 1 | 3607310016621
2 - PLAST / EPOSPADI | 03408 | CISEAUX COURANTS IRIDECTOMIE 115 MM CBE TUNGST | 1 | 3607310006790
2 - PLAST / EPOSPADI | 03407 | CISEAUX COURANTS IRIDECTOMIE 115 MM DRT TUNGST | 1 | 3607310019011
2 - PLAST / EPOSPADI | 14103 | CROCHET GILLIES 190 MM PTU FIN | 2 | 3607310007056
2 - PLAST / EPOSPADI | 14104 | CROCHET GILLIES 190 MM PTU FORT | 2 | 3607310007063
2 - PLAST / EPOSPADI | 02001 | BISTOURI MANCHE N 3 POUR LAMES FIG 10-11-12-12d-13-15 | 1 | 3607310004185
2 - PLAST / EPOSPADI | 30903 | PINCE DISS. STAND. DELIC. 130 MM A GR | 1 | 3607310044716
2 - PLAST / EPOSPADI | 29511 | PINCE DISS. ADSON 120 X 1 MM A GR. MICRO | 1 | 3607310004468
2 - PLAST / EPOSPADI | 29512 | PINCE DISS. ADSON 150 X 1 MM A GR. MICRO | 1 | 3607310020260
2 - PLAST / EPOSPADI | 29601 | PINCE DISS. ADSON BROWN 120 MM | 1 | 3607310000767
2 - PLAST / EPOSPADI | 29712 | PINCE DISS. BROWN RESANO 160 MM | 1 | 3607310011060
2 - PLAST / EPOSPADI | 29514 | PINCE DISS. ADSON 150 X 1 MM SS GR. MICRO | 1 | 3607310007186
2 - PLAST / EPOSPADI | 29904 | PINCE DISS. DEBAKEY 2.0 160 MM DRT ATRAUMA | 1 | 3607310016522
2 - PLAST / EPOSPADI | N053 | PORTE AIG. NIEVERT 130 MM TUNGST | 1 | 3607310006196
2 - PLAST / EPOSPADI | UN465 | UP-NEEDLE RYDER MICRO 130 MM 6/0 A 8/0 | 1 | 3607310044488
2 - PLAST / EPOSPADI | UN466 | UP-NEEDLE RYDER MICRO 150 MM 6/0 A 8/0 | 1 | 3607310032218
3 - BTE CCI | 02602 | CADRE EPINGLE PORTE PINCES 150 MM A BOULE | 5 | 3607310017611
3 - BTE CCI | K1006 | CUPULE INOX D. 60 MM CAPACITE 75CC | 5 | 3607310002792
3 - BTE CCI | K1007 | CUPULE INOX D. 80 MM CAPACITE 225CC | 5 | 3607310002808
3 - BTE CCI | 37904 | PINCE PANSEM. PEAN 160 MM DRT | 5 | 3607310002662
3 - BTE CCI | 28402 | PINCE CHAMPS BACKAUS 120 MM | 25 | 3607310011046
3 - BTE CCI | 02003 | BISTOURI MANCHE N 4 POUR LAMES FIG 18-19-20-21-22-23-24-25-36 | 5 | 3607310005113
3 - BTE CCI | 02001 | BISTOURI MANCHE N 3 POUR LAMES FIG 10-11-12-12d-13-15 | 5 | 3607310004185
3 - BTE CCI | 17504 | ECARTEUR DBL FARABEUF (PAIRE) 120 MM L.P 8X20 L.P10X25 | 10 | 3607310005496
3 - BTE CCI | 17805 | ECARTEUR DBL SENN MILLER GR. MSS 160 MM | 10 | 3607310000446
3 - BTE CCI | 22001 | ECARTEUR AUT.BECKMANN CONE MSS 140 MM | 5 | 3607310023490
3 - BTE CCI | 30903 | PINCE DISS. STAND. DELIC. 130 MM A GR | 5 | 3607310044716
3 - BTE CCI | 29601 | PINCE DISS. ADSON BROWN 120 MM | 5 | 3607310000767
3 - BTE CCI | 29512 | PINCE DISS. ADSON 150 X 1 MM A GR. MICRO | 5 | 3607310020260
3 - BTE CCI | 30904 | PINCE DISS. STAND. DELIC. 130 MM SS GR | 10 | 3607310020406
3 - BTE CCI | 45103 | SONDE CANNELEE 140 MM | 5 | 3607310004178
3 - BTE CCI | 30005 | PINCE DISS. DEBAKEY 3.5 160 MM DRT ATRAUMA | 5 | 3607310023513
3 - BTE CCI | 34910 | PINCE HEM. HALSTEAD 120 MM MICRO C.SG | 20 | 3607310011091
3 - BTE CCI | 34911 | PINCE HEM. HALSTEAD 120 MM MICRO D.AG | 10 | 3607310033383
3 - BTE CCI | UL35006 | PINCE HEM. HALSTEAD MICRO 120 MM C.SG UPLINE | 10 | 3607310001801
3 - BTE CCI | 34906 | PINCE HEM. HALSTEAD 120 MM C.SG | 10 | 3607310000361
3 - BTE CCI | 35103 | PINCE HEM. KELLY 160 MM C.SG | 10 | 3607310000071
3 - BTE CCI | 26703 | PASSE FILS OSHAUGN.FIN 140 MM CDE 45° | 5 | 3607310016409
3 - BTE CCI | UC4302 | CISEAUX UP-CUT METZENBAUM 145 MM CBE | 5 | 3607310003959
3 - BTE CCI | UC4382 | CISEAUX UP-CUT METZENBAUM 145 MM CBE ERGONOMIC | 5 | 3607310052049
3 - BTE CCI | UC4311 | CISEAUX UP-CUT MAYO 140 MM DRT | 5 | 3607310040060
3 - BTE CCI | UC4312 | CISEAUX UP-CUT MAYO 140 MM CBE | 5 | 3607310023575
3 - BTE CCI | N053 | PORTE AIG. NIEVERT 130 MM TUNGST | 5 | 3607310006196
3 - BTE CCI | UN430 | UP-NEEDLE CRILE WOOD 150 MM 4/0 A 6/0 | 5 | 3607310007612
4 - DIGESTIVE / CHEL | 02602 | CADRE EPINGLE PORTE PINCES 150 MM A BOULE | 1 | 3607310017611
4 - DIGESTIVE / CHEL | K1302 | CUPULE INOX D. 180 MM CAPACITE 1600CC | 1 | 3607310058850
4 - DIGESTIVE / CHEL | K1301 | CUPULE INOX D. 150 MM CAPACITE 900CC | 1 | 3607310028587
4 - DIGESTIVE / CHEL | K1164 | CUPULE INOX D. 120 MM CAPACITE 500CC | 1 | 3607310002037
4 - DIGESTIVE / CHEL | 28402 | PINCE CHAMPS BACKAUS 120 MM | 6 | 3607310011046
4 - DIGESTIVE / CHEL | 02003 | BISTOURI MANCHE N 4 POUR LAMES FIG 18-19-20-21-22-23-24-25-36 | 1 | 3607310005113
4 - DIGESTIVE / CHEL | 02004 | BISTOURI MANCHE N 4 LONG POUR LAMES FIG 18-19-20-21-22-23-24-25-36 | 1 | 3607310013408
4 - DIGESTIVE / CHEL | 02001 | BISTOURI MANCHE N 3 POUR LAMES FIG 10-11-12-12d-13-15 | 1 | 3607310004185
4 - DIGESTIVE / CHEL | 17505 | ECARTEUR DBL FARABEUF (PAIRE) 140 MM L.P10X25 L.P15X30 | 2 | 3607310026002
4 - DIGESTIVE / CHEL | 20304 | ECARTEUR ABDOM. BALFOUR OUV.250 LT.100 M. 85X70 | 1 | 3607310026156
4 - DIGESTIVE / CHEL | K249 | VALVE KELLY 270 MM 57 X 160 MM | 1 | 3607310002693
4 - DIGESTIVE / CHEL | 47210 | VALVE DOYEN VAGINALE 45 X 120 MM | 1 | 3607310013743
4 - DIGESTIVE / CHEL | 47213 | VALVE DOYEN VAGINALE 60 X 120 MM | 1 | 3607310013767
4 - DIGESTIVE / CHEL | 52929 | ECARTEUR MALLEABLE HABERER 37/45 X 300 MM | 1 | 3607310079961
4 - DIGESTIVE / CHEL | 21601 | ECARTEUR ABDOM. ROCHARD COMPAS SEUL | 1 | 3607310003362
4 - DIGESTIVE / CHEL | 21603 | ECARTEUR ABDOM. ROCHARD VLV SUSP.100 MM | 1 | 3607310006424
4 - DIGESTIVE / CHEL | 04122 | CISEAUX DISS. METZ.NELSON 300 MM CBE TUNGST | 1 | 3607310024923
4 - DIGESTIVE / CHEL | 04121 | CISEAUX DISS. METZ.NELSON 250 MM CBE TUNGST | 1 | 3607310000347
4 - DIGESTIVE / CHEL | UC4308 | CISEAUX UP-CUT METZENBAUM 230 MM CBE | 1 | 3607310007568
4 - DIGESTIVE / CHEL | 04117 | CISEAUX DISS. METZ.NELSON 200 MM CBE TUNGST | 1 | 3607310000804
4 - DIGESTIVE / CHEL | 03514 | CISEAUX COURANTS MAYO DUBOST 230 MM CBE TUNGST | 1 | 3607310003898
4 - DIGESTIVE / CHEL | 03510 | CISEAUX COURANTS MAYO 170 MM CBE TUNGST | 1 | 3607310010988
4 - DIGESTIVE / CHEL | 30914 | PINCE DISS. STAND. DELIC. 250 MM SS GR | 1 | 3607310023636
4 - DIGESTIVE / CHEL | 30912 | PINCE DISS. STAND. DELIC. 200 MM SS GR | 1 | 3607310043863
4 - DIGESTIVE / CHEL | 30910 | PINCE DISS. STAND. DELIC. 180 MM SS GR | 1 | 3607310023773
4 - DIGESTIVE / CHEL | 30007 | PINCE DISS. DEBAKEY 3.5 240 MM DRT ATRAUMA | 1 | 3607310015464
4 - DIGESTIVE / CHEL | 29905 | PINCE DISS. DEBAKEY 2.0 200 MM DRT ATRAUMA | 1 | 3607310016225
4 - DIGESTIVE / CHEL | 30909 | PINCE DISS. STAND. DELIC. 180 MM A GR | 1 | 3607310025531
4 - DIGESTIVE / CHEL | 34207 | PINCE HEM. BENGOLEA 240 MM C.SG | 3 | 3607310023971
4 - DIGESTIVE / CHEL | 34203 | PINCE HEM. BENGOLEA 210 MM C.SG | 2 | 3607310021212
4 - DIGESTIVE / CHEL | 35103 | PINCE HEM. KELLY 160 MM C.SG | 4 | 3607310000071
4 - DIGESTIVE / CHEL | 35511 | PINCE HEM. LERICHE 150 MM C.AG | 2 | 3607310027900
4 - DIGESTIVE / CHEL | 34912 | PINCE HEM. HALSTEAD 120 MM MICRO D.SG | 6 | 3607310004475
4 - DIGESTIVE / CHEL | 35405 | PINCE HEM. KOCHER 180 MM D.AG | 2 | 3607310019714
4 - DIGESTIVE / CHEL | 56614 | PINCE HEM. ROBERTS 220 MM C.SG | 2 | 3607310083289
4 - DIGESTIVE / CHEL | 38903 | PINCE PREHENS. MULTIGR. ALLIS 190 MM 5 X 6 | 2 | 3607310020918
4 - DIGESTIVE / CHEL | 37607 | PINCE PANSEM. FOERSTER STRIE 250 MM DTE | 2 | 3607310028105
4 - DIGESTIVE / CHEL | 37609 | PINCE PANSEM. FOERSTER STRIEE 200 MM DRT | 2 | 3607310051479
4 - DIGESTIVE / CHEL | 38502 | PINCE PREHENS. AJOURE DUVAL 200 X 13 MM DENTE | 1 | 3607310029027
4 - DIGESTIVE / CHEL | 33605 | PINCE GYNECO MUSEUX 9 MM 240 MM | 1 | 3607310000507
4 - DIGESTIVE / CHEL | 55952 | PASSE FILS GEMINI 250 MM | 1 | 3607310012913
4 - DIGESTIVE / CHEL | 55967 | PASSE FILS GEMINI 230MM | 1 | 3607310005298
4 - DIGESTIVE / CHEL | 35509 | PINCE HEM. LAHEY V. BIL. 190 MM CBE | 1 | 3607310017727
4 - DIGESTIVE / CHEL | 33603 | PINCE GYNECO JL FAURE ART.UTERINE FORTE 200 MM | 2 | 3607310000569
4 - DIGESTIVE / CHEL | 09207 | CLAMP DIGESTIF DOYEN ATRAUMA 230 MM DROIT | 2 | 3607310001887
4 - DIGESTIVE / CHEL | 09208 | CLAMP DIGESTIF DOYEN ATRAUMA 230 MM COURBE | 4 | 3607310022905
4 - DIGESTIVE / CHEL | F2AS | CLAMP DIGESTIF BEST GM 250 MM | 1 | 3607310058812
4 - DIGESTIVE / CHEL | 18214 | ECARTEUR /MANCHE CUSHING 18 X 13 MM 250 MM | 1 | 3607310036483
4 - DIGESTIVE / CHEL | 33601 | PINCE GYNECO DARTIGUES HYSTEROLABE 270 MM | 1 | 3607310007322
4 - DIGESTIVE / CHEL | 02728 | CANULE ASPIR. YANKAUER 260 MM D. 9 MM | 1 | 3607310003102
4 - DIGESTIVE / CHEL | 40205 | PORTE AIG. MAYO HEGAR 240 MM TUNGST | 1 | 3607310000798
4 - DIGESTIVE / CHEL | UN140 | UP-NEEDLE MAYO HEGAR 200 MM 1/0 A 4/0 | 1 | 3607310015266
4 - DIGESTIVE / CHEL | UN130 | UP-NEEDLE MAYO HEGAR 180 MM 1/0 A 4/0 | 1 | 3607310022356
4 - DIGESTIVE / CHEL | 39711 | PORTE AIG. DEBAKEY 200 MM TUNGST | 1 | 3607310033697
4 - DIGESTIVE / CHEL | 39712 | PORTE AIG. DEBAKEY 230 MM TUNGST | 1 | 3607310024404
4 - DIGESTIVE / CHEL | 55995 | PINCE CLAMP INTESTINAL MAYO ROBSON 230 MM DROIT | 1 | 3607310083296
8 - RACHIS LOMBAIRE | K1302 | CUPULE INOX D. 180 MM CAPACITE 1600CC | 2 | 3607310058850
8 - RACHIS LOMBAIRE | K1164 | CUPULE INOX D. 120 MM CAPACITE 500CC | 2 | 3607310002037
8 - RACHIS LOMBAIRE | K1008 | CUPULE INOX D. 100 MM CAPACITE 325CC | 2 | 3607310002020
8 - RACHIS LOMBAIRE | 02602 | CADRE EPINGLE PORTE PINCES 150 MM A BOULE | 2 | 3607310017611
8 - RACHIS LOMBAIRE | 37705 | PINCE PANSEM. GROSS MAIER 250 MM DRT | 2 | 3607310016270
8 - RACHIS LOMBAIRE | 28402 | PINCE CHAMPS BACKAUS 120 MM | 12 | 3607310011046
8 - RACHIS LOMBAIRE | 02003 | BISTOURI MANCHE N 4 POUR LAMES FIG 18-19-20-21-22-23-24-25-36 | 2 | 3607310005113
8 - RACHIS LOMBAIRE | 02004 | BISTOURI MANCHE N 4 LONG POUR LAMES FIG 18-19-20-21-22-23-24-25-36 | 2 | 3607310013408
8 - RACHIS LOMBAIRE | 02002 | BISTOURI MANCHE N 3 LONG POUR LAMES FIG 10-11-12-12d-13-15 | 2 | 3607310013392
8 - RACHIS LOMBAIRE | 17811 | ECARTEUR DBL US ARMY (JEU DE 2) 210 MM | 2 | 3607310005694
8 - RACHIS LOMBAIRE | 22009 | ECARTEUR AUT.BECKMANN STILLE MSS 35X 330 MM | 4 | 3607310014726
8 - RACHIS LOMBAIRE | 22003 | ECARTEUR AUT.BECKMANN CONE MSS 210 MM | 2 | 3607310031273
8 - RACHIS LOMBAIRE | 22004 | ECARTEUR AUT.BECKMANN CONE MSS 20X 330 MM | 4 | 3607310042613
8 - RACHIS LOMBAIRE | W467 | ECARTEUR /MANCHE KOCHER 230 MM 60 X 25 MM | 4 | 3607310010186
8 - RACHIS LOMBAIRE | W467 | ECARTEUR /MANCHE KOCHER 230 MM 60 X 25 MM | 4 | 3607310010186
8 - RACHIS LOMBAIRE | 30911 | PINCE DISS. STAND. DELIC. 200 MM A GR | 2 | 3607310028976
8 - RACHIS LOMBAIRE | 30909 | PINCE DISS. STAND. DELIC. 180 MM A GR | 4 | 3607310025531
8 - RACHIS LOMBAIRE | 31009 | PINCE DISS. TICKNER 200 MM TUNGST | 2 | 3607310050373
8 - RACHIS LOMBAIRE | UC4309 | CISEAUX UP-CUT METZENBAUM 250 MM CBE | 2 | 3607310007575
8 - RACHIS LOMBAIRE | 04117 | CISEAUX DISS. METZ.NELSON 200 MM CBE TUNGST | 2 | 3607310000804
8 - RACHIS LOMBAIRE | 04115 | CISEAUX DISS. METZ.NELSON 180 MM CBE TUNGST | 2 | 3607310010995
8 - RACHIS LOMBAIRE | 03510 | CISEAUX COURANTS MAYO 170 MM CBE TUNGST | 2 | 3607310010988
8 - RACHIS LOMBAIRE | UC4312 | CISEAUX UP-CUT MAYO 140 MM CBE | 2 | 3607310023575
8 - RACHIS LOMBAIRE | 30007 | PINCE DISS. DEBAKEY 3.5 240 MM DRT ATRAUMA | 2 | 3607310015464
8 - RACHIS LOMBAIRE | 34208 | PINCE HEM. BENGOLEA 240 MM D.SG | 4 | 3607310007353
8 - RACHIS LOMBAIRE | 35103 | PINCE HEM. KELLY 160 MM C.SG | 4 | 3607310000071
8 - RACHIS LOMBAIRE | 35405 | PINCE HEM. KOCHER 180 MM D.AG | 2 | 3607310019714
8 - RACHIS LOMBAIRE | 43309 | RUGINE LAMBOTTE 25 X 210 MM | 2 | 3607310039682
8 - RACHIS LOMBAIRE | 43012 | RUGINE COBB RACHIS MCHE ROND 240 X 13 MM | 2 | 3607310026873
8 - RACHIS LOMBAIRE | 57109 | RUGINE SEDILLOT COURBE 15 X 215 MM | 2 | 3607310027764
8 - RACHIS LOMBAIRE | 57112 | RUGINE LANGENBECK 16 X 190 MM | 2 | 3607310050267
8 - RACHIS LOMBAIRE | 17201 | DISSECTEUR FREER 200 MM 1 COTE MOUSSE 5MM 1 COTE TRANCHANT 4,5 MM | 2 | 3607310006530
8 - RACHIS LOMBAIRE | 17210 | FREER YASARGIL ELEVATEUR A CLOISON | 2 | 3607310083319
8 - RACHIS LOMBAIRE | 54307 | MAILLET WILLIGER 26X240MM 300g REMPL PLOMB | 2 | 3607310083326
8 - RACHIS LOMBAIRE | K633 | CIS. OS OSTEOT. LAMBOTTE 10 X 240 MM LAME FINE | 2 | 3607310068897
8 - RACHIS LOMBAIRE | K632 | CIS. OS OSTEOT. LAMBOTTE 8 X 240 MM LAME FINE | 2 | 3607310018236
8 - RACHIS LOMBAIRE | N785 | CIS. OS OSTEOT. COTTLE 4 X 180 MM GRADUE | 2 | 3607310015334
8 - RACHIS LOMBAIRE | 14001 | CROCHET CUSHING 190 MM FIN MSSE 4 MM | 4 | 3607310001023
8 - RACHIS LOMBAIRE | 14003 | CROCHET CUSHING 190 MM FORT MSSE 6 MM | 4 | 3607310042316
8 - RACHIS LOMBAIRE | 19002 | ECARTEUR /MANCHE LOVE COUDE 45° 190 MM | 4 | 3607310011015
8 - RACHIS LOMBAIRE | 19003 | ECARTEUR /MANCHE LOVE COUDE 90° 190 MM | 2 | 3607310050380
8 - RACHIS LOMBAIRE | 17105 | DISSECTEUR DAVIS 245 MM UN COTE TRANCHANT 6 MM UN COTE MOUSSE 6,8 MM | 2 | 3607310030504
8 - RACHIS LOMBAIRE | 02723 | CANULE ASPIR. WERTHEIMER RIG.CD 170 MM D. 3 MM | 2 | 3607310031808
8 - RACHIS LOMBAIRE | 02704 | CANULE ASPIR. FRAZIER CDEE 180 MM D. 2,6 MM | 2 | 3607310006097
8 - RACHIS LOMBAIRE | 02723 | CANULE ASPIR. WERTHEIMER RIG.CD 170 MM D. 3 MM | 2 | 3607310031808
8 - RACHIS LOMBAIRE | 02703 | CANULE ASPIR. FRAZIER CDEE 125 MM D. 4 MM | 2 | 3607310004161
8 - RACHIS LOMBAIRE | 41905 | RONGEUR DISQUE FERRIS 180 CDE HT 3X10 | 2 | 3607310014894
8 - RACHIS LOMBAIRE | 41904 | RONGEUR DISQUE FERRIS 180 CDE BAS 3X10 | 2 | 3607310029119
8 - RACHIS LOMBAIRE | 41909 | RONGEUR DISQUE FERRIS 180 DROIT 4X10 | 2 | 3607310003089
8 - RACHIS LOMBAIRE | 42106C | RONGEUR DISQUE SPURLING CERAM.180 CDE HT 4X10 | 2 | 3607310046277
8 - RACHIS LOMBAIRE | W811 | CURETTE OSS. COBB 280 X 8.5 MM | 2 | 3607310083333
8 - RACHIS LOMBAIRE | 15720 | CURETTE OSS. CLOWARD DROITE 200 X 4.8 MM FIG 3 | 2 | 3607310013989
8 - RACHIS LOMBAIRE | 15617 | CURETTE OSS. BRUNS ANGULEE 230 X 4.8 MM FIG 3 | 2 | 3607310016027
8 - RACHIS LOMBAIRE | 15618 | CURETTE OSS. BRUNS ANGULEE 230 X 6.1 MM FIG 4 | 2 | 3607310010353
8 - RACHIS LOMBAIRE | X646 | CURETTE OSS. CASPAR COUDEE 220 X 3.6 MM | 2 | 3607310058348
8 - RACHIS LOMBAIRE | 29007 | PINCE COUPANTE DBL ART. LISTON KEY HORSLEY 260 MM | 2 | 3607310021366
8 - RACHIS LOMBAIRE | 01215 | ALENE REDON COURBE CH 14 DIAM 4,6 MM | 2 | 3607310024053
8 - RACHIS LOMBAIRE | 01217 | ALENE REDON COURBE CH 16 DIAM 5,3 MM | 2 | 3607310022059
8 - RACHIS LOMBAIRE | UN140 | UP-NEEDLE MAYO HEGAR 200 MM 1/0 A 4/0 | 2 | 3607310015266
8 - RACHIS LOMBAIRE | UN130 | UP-NEEDLE MAYO HEGAR 180 MM 1/0 A 4/0 | 4 | 3607310022356
8 - RACHIS LOMBAIRE | 39712 | PORTE AIG. DEBAKEY 230 MM TUNGST | 2 | 3607310024404
8 - RACHIS LOMBAIRE | 23606 | ECARTEUR AUT.RACH. SCOV. HAVERFIELD 150 MM SEUL | 2 | 3607310065643
8 - RACHIS LOMBAIRE | 23701 | ECARTEUR AUT.RACH. SCOV. HAV. VLV MSS 50 MM | 2 | 3607310028471
8 - RACHIS LOMBAIRE | 23705 | ECARTEUR AUT.RACH. SCOV. HAV. VLV 25 X 64 MM | 2 | 3607310065681
8 - RACHIS LOMBAIRE | 23705 | ECARTEUR AUT.RACH. SCOV. HAV. VLV 25 X 64 MM | 2 | 3607310065681
8 - RACHIS LOMBAIRE | 23606 | ECARTEUR AUT.RACH. SCOV. HAVERFIELD 150 MM SEUL | 2 | 3607310065643
8 - RACHIS LOMBAIRE | 41912 | RONGEUR DISQUE FERRIS 180 DROIT 6X12 | 4 | 3607310005823
9 - CERCLAGE DU COL | K1164 | CUPULE INOX D. 120 MM CAPACITE 500CC | 4 | 3607310002037
9 - CERCLAGE DU COL | K1008 | CUPULE INOX D. 100 MM CAPACITE 325CC | 4 | 3607310002020
9 - CERCLAGE DU COL | 37705 | PINCE PANSEM. GROSS MAIER 250 MM DRT | 4 | 3607310016270
9 - CERCLAGE DU COL | 47207 | VALVE DOYEN VAGINALE 35 X 90 MM | 8 | 3607310037060
9 - CERCLAGE DU COL | 47210 | VALVE DOYEN VAGINALE 45 X 120 MM | 4 | 3607310013743
9 - CERCLAGE DU COL | 45503 | SPECULUM GYNECO COLLIN 30 X 90 MM | 8 | 3607310006004
9 - CERCLAGE DU COL | 45505 | SPECULUM GYNECO COLLIN 35 X 105 MM | 4 | 3607310005434
9 - CERCLAGE DU COL | 45506 | SPECULUM GYNECO COLLIN 38 X 105 MM | 4 | 3607310006035
9 - CERCLAGE DU COL | 55943 | PINCE A EPONGE RAMPLEY DROITE 250MM | 8 | 3607310005007
9 - CERCLAGE DU COL | 33801 | PINCE GYNECO POZZI 240 MM | 12 | 3607310000200
9 - CERCLAGE DU COL | 40205 | PORTE AIG. MAYO HEGAR 240 MM TUNGST | 4 | 3607310000798
9 - CERCLAGE DU COL | 34202 | PINCE HEM. BENGOLEA 210 MM D.AG | 4 | 3607310030764
9 - CERCLAGE DU COL | 03510 | CISEAUX COURANTS MAYO 170 MM CBE TUNGST | 4 | 3607310010988
9 - CERCLAGE DU COL | 30914 | PINCE DISS. STAND. DELIC. 250 MM SS GR | 4 | 3607310023636
9 - CERCLAGE DU COL | 45501 | SPECULUM GYNECO COLLIN 16 X 90 MM | 4 | 3607310027801
10 - REIN / PROSTATE | K1302 | CUPULE INOX D. 180 MM CAPACITE 1600CC | 1 | 3607310058850
10 - REIN / PROSTATE | K1164 | CUPULE INOX D. 120 MM CAPACITE 500CC | 1 | 3607310002037
10 - REIN / PROSTATE | K1008 | CUPULE INOX D. 100 MM CAPACITE 325CC | 1 | 3607310002020
10 - REIN / PROSTATE | 37705 | PINCE PANSEM. GROSS MAIER 250 MM DRT | 1 | 3607310016270
10 - REIN / PROSTATE | 28402 | PINCE CHAMPS BACKAUS 120 MM | 6 | 3607310011046
10 - REIN / PROSTATE | 02004 | BISTOURI MANCHE N 4 LONG POUR LAMES FIG 18-19-20-21-22-23-24-25-36 | 1 | 3607310013408
10 - REIN / PROSTATE | 02002 | BISTOURI MANCHE N 3 LONG POUR LAMES FIG 10-11-12-12d-13-15 | 1 | 3607310013392
10 - REIN / PROSTATE | 30914 | PINCE DISS. STAND. DELIC. 250 MM SS GR | 1 | 3607310023636
10 - REIN / PROSTATE | 30912 | PINCE DISS. STAND. DELIC. 200 MM SS GR | 1 | 3607310043863
10 - REIN / PROSTATE | 30932 | PINCE DISS. STAND. NORMA. 180 MM SS GR. | 1 | 3607310026835
10 - REIN / PROSTATE | 30007 | PINCE DISS. DEBAKEY 3.5 240 MM DRT ATRAUMA | 1 | 3607310015464
10 - REIN / PROSTATE | 29905 | PINCE DISS. DEBAKEY 2.0 200 MM DRT ATRAUMA | 1 | 3607310016225
10 - REIN / PROSTATE | 30909 | PINCE DISS. STAND. DELIC. 180 MM A GR | 1 | 3607310025531
10 - REIN / PROSTATE | UC4309 | CISEAUX UP-CUT METZENBAUM 250 MM CBE | 1 | 3607310007575
10 - REIN / PROSTATE | UC4326 | CISEAUX UP-CUT METZENBAUM DELICAT 230 MM CBE | 1 | 3607310017123
10 - REIN / PROSTATE | UC4306 | CISEAUX UP-CUT METZENBAUM 200 MM CBE | 1 | 3607310021946
10 - REIN / PROSTATE | UC4334 | CISEAUX UP-CUT DUBOST 210 MM CBE | 1 | 3607310024947
10 - REIN / PROSTATE | UC4314 | CISEAUX UP-CUT MAYO 170 MM CBE | 1 | 3607310024770
10 - REIN / PROSTATE | 34207 | PINCE HEM. BENGOLEA 240 MM C.SG | 2 | 3607310023971
10 - REIN / PROSTATE | 34203 | PINCE HEM. BENGOLEA 210 MM C.SG | 2 | 3607310021212
10 - REIN / PROSTATE | 34203 | PINCE HEM. BENGOLEA 210 MM C.SG | 2 | 3607310021212
10 - REIN / PROSTATE | 35103 | PINCE HEM. KELLY 160 MM C.SG | 4 | 3607310000071
10 - REIN / PROSTATE | 34910 | PINCE HEM. HALSTEAD 120 MM MICRO C.SG | 4 | 3607310011091
10 - REIN / PROSTATE | 35513 | PINCE HEM. LERICHE 150 MM C.SG | 3 | 3607310000385
10 - REIN / PROSTATE | 37609 | PINCE PANSEM. FOERSTER STRIEE 200 MM DRT | 2 | 3607310051479
10 - REIN / PROSTATE | 37607 | PINCE PANSEM. FOERSTER STRIE 250 MM DTE | 2 | 3607310028105
10 - REIN / PROSTATE | 33605 | PINCE GYNECO MUSEUX 9 MM 240 MM | 1 | 3607310000507
10 - REIN / PROSTATE | 38603 | PINCE PREHENS. AJOURE DUVAL 200 X 13 MM TUNGST | 2 | 3607310044228
10 - REIN / PROSTATE | 38904 | PINCE PREHENS. MULTIGR. ALLIS 210 MM 5 X 6 | 2 | 3607310044266
10 - REIN / PROSTATE | 35405 | PINCE HEM. KOCHER 180 MM D.AG | 2 | 3607310019714
10 - REIN / PROSTATE | 17505 | ECARTEUR DBL FARABEUF (PAIRE) 140 MM L.P10X25 L.P15X30 | 1 | 3607310026002
10 - REIN / PROSTATE | 52903 | ECARTEUR A CREM GOSSET 320MM AV VAL MED + SUPPORT | 1 | 3607310002587
10 - REIN / PROSTATE | 18214 | ECARTEUR /MANCHE CUSHING 18 X 13 MM 250 MM | 1 | 3607310036483
10 - REIN / PROSTATE | 52929 | ECARTEUR MALLEABLE HABERER 37/45 X 300 MM | 1 | 3607310079961
10 - REIN / PROSTATE | D2BB | ECARTEUR /MANCHE MIKULICZ 155 X 50 MM 260 MM | 1 | 3607310015242
10 - REIN / PROSTATE | 47209 | VALVE DOYEN VAGINALE 45 X 90 MM | 1 | 3607310029737
10 - REIN / PROSTATE | 47213 | VALVE DOYEN VAGINALE 60 X 120 MM | 1 | 3607310013767
10 - REIN / PROSTATE | 35510 | PINCE HEM. LAHEY V. BIL. 230 MM CBE | 1 | 3607310033703
10 - REIN / PROSTATE | 02728 | CANULE ASPIR. YANKAUER 260 MM D. 9 MM | 2 | 3607310003102
10 - REIN / PROSTATE | UN145 | UP-NEEDLE MAYO HEGAR 240 MM 1/0 A 4/0 | 1 | 3607310044419
10 - REIN / PROSTATE | UN140 | UP-NEEDLE MAYO HEGAR 200 MM 1/0 A 4/0 | 1 | 3607310015266
10 - REIN / PROSTATE | UN130 | UP-NEEDLE MAYO HEGAR 180 MM 1/0 A 4/0 | 1 | 3607310022356
10 - REIN / PROSTATE | UN003 | UP-NEEDLE DEBAKEY 200 MM 4/0 A 6/0 | 1 | 3607310025586
10 - REIN / PROSTATE | 51144 | PINCE HEM. LURZ URETERALE 210 MM | 1 | 3607310083364
10 - REIN / PROSTATE | 28201 | PINCE CALCULS MIRIZZI FIG. 1 230 MM | 1 | 3607310066664
10 - REIN / PROSTATE | 28203 | PINCE CALCULS MIRIZZI FIG. 3 230 MM | 1 | 3607310051196
10 - REIN / PROSTATE | 28204 | PINCE CALCULS MIRIZZI FIG. 4 230 MM | 1 | 3607310066688
10 - REIN / PROSTATE | K930 | BOUGIE GUYON (BENIQUE) SERIE CH. 10 A 30 - 4 BG AV FILET CH. 3 A 6 | 1 | 3607310013071
10 - REIN / PROSTATE | 13103 | COSTOTOME MAURER COLLIN 240 MM CROCH.A DRTE | 1 | 3607310008299
10 - REIN / PROSTATE | 43101 | RUGINE DOYEN COSTALE ADULTE 180 MM CDEE DROITE | 1 | 3607310025845
10 - REIN / PROSTATE | 28210 | PINCE CALCULS RANDALL FIG 1 230MM | 1 | 3607310029423
10 - REIN / PROSTATE | 43901 | RUGINE SEMB COSTALE FIG. 1 12 X 195 MM | 2 | 3607310015433
11 - VASCULAIRE | 02602 | CADRE EPINGLE PORTE PINCES 150 MM A BOULE | 2 | 3607310017611
11 - VASCULAIRE | 28402 | PINCE CHAMPS BACKAUS 120 MM | 6 | 3607310011046
11 - VASCULAIRE | K1301 | CUPULE INOX D. 150 MM CAPACITE 900CC | 1 | 3607310028587
11 - VASCULAIRE | K1164 | CUPULE INOX D. 120 MM CAPACITE 500CC | 1 | 3607310002037
11 - VASCULAIRE | K1008 | CUPULE INOX D. 100 MM CAPACITE 325CC | 1 | 3607310002020
11 - VASCULAIRE | 02003 | BISTOURI MANCHE N 4 POUR LAMES FIG 18-19-20-21-22-23-24-25-36 | 1 | 3607310005113
11 - VASCULAIRE | 02002 | BISTOURI MANCHE N 3 LONG POUR LAMES FIG 10-11-12-12d-13-15 | 1 | 3607310013392
11 - VASCULAIRE | 17505 | ECARTEUR DBL FARABEUF (PAIRE) 140 MM L.P10X25 L.P15X30 | 2 | 3607310026002
11 - VASCULAIRE | 17811 | ECARTEUR DBL US ARMY (JEU DE 2) 210 MM | 1 | 3607310005694
11 - VASCULAIRE | 21908 | ECARTEUR AUT.BECKMANN MSS 20X 300 MM | 2 | 3607310013620
11 - VASCULAIRE | 22807 | ECARTEUR AUT.WEITLANER GR. MSS 3 X 4 200 MM | 1 | 3607310021441
11 - VASCULAIRE | 18205 | ECARTEUR /MANCHE CUSHING 16 MM 200 MM | 1 | 3607310036407
11 - VASCULAIRE | 18203 | ECARTEUR /MANCHE CUSHING 12 MM 200 MM | 1 | 3607310036377
11 - VASCULAIRE | W467 | ECARTEUR /MANCHE KOCHER 230 MM 60 X 25 MM | 1 | 3607310010186
11 - VASCULAIRE | 17706 | ECARTEUR DBL RICHARDSON EASTMANN (PAIRE) | 1 | 3607310017291
11 - VASCULAIRE | UC4309 | CISEAUX UP-CUT METZENBAUM 250 MM CBE | 1 | 3607310007575
11 - VASCULAIRE | UC4326 | CISEAUX UP-CUT METZENBAUM DELICAT 230 MM CBE | 1 | 3607310017123
11 - VASCULAIRE | UC4306 | CISEAUX UP-CUT METZENBAUM 200 MM CBE | 1 | 3607310021946
11 - VASCULAIRE | UC4324 | CISEAUX UP-CUT METZENBAUM DELICAT 180 MM CBE | 1 | 3607310000972
11 - VASCULAIRE | UC4371 | CISEAUX UP-CUT ALLAINES 180 MM CBE -S- FORM | 1 | 3607310026620
11 - VASCULAIRE | UC4373 | CISEAUX UP-CUT ALLAINES 230 MM CBE -S- FORM | 1 | 3607310025647
11 - VASCULAIRE | UC4334 | CISEAUX UP-CUT DUBOST 210 MM CBE | 1 | 3607310024947
11 - VASCULAIRE | UC4314 | CISEAUX UP-CUT MAYO 170 MM CBE | 1 | 3607310024770
11 - VASCULAIRE | UC4366 | CISEAUX UP-CUT POTTS SMITH 190 MM 25° | 1 | 3607310044976
11 - VASCULAIRE | UC4368 | CISEAUX UP-CUT POTTS SMITH 190 MM 60° | 1 | 3607310041579
11 - VASCULAIRE | UC4367 | CISEAUX UP-CUT POTTS SMITH 190 MM 45° | 1 | 3607310041517
11 - VASCULAIRE | UC4411 | CISEAUX UP-CUT DIETRICH 190 MM 125° LAME MICRO | 1 | 3607310026903
11 - VASCULAIRE | UC4410 | CISEAUX UP-CUT DIETRICH 190 MM 90° LAME MICRO | 1 | 3607310072030
11 - VASCULAIRE | 30910 | PINCE DISS. STAND. DELIC. 180 MM SS GR | 1 | 3607310023773
11 - VASCULAIRE | 30912 | PINCE DISS. STAND. DELIC. 200 MM SS GR | 1 | 3607310043863
11 - VASCULAIRE | 30907 | PINCE DISS. STAND. DELIC. 160 MM A GR | 1 | 3607310043856
11 - VASCULAIRE | 30930 | PINCE DISS. STAND. NORMA. 180 MM 1 X 2 GR | 1 | 3607310007971
11 - VASCULAIRE | 30703 | PINCE DISS. POTTS SMITH 200 MM A GR | 1 | 3607310044679
11 - VASCULAIRE | 30305 | PINCE DISS. GERALD 180 X 1,5 MM SS GR. | 1 | 3607310013897
11 - VASCULAIRE | 29905 | PINCE DISS. DEBAKEY 2.0 200 MM DRT ATRAUMA | 1 | 3607310016225
11 - VASCULAIRE | 29906 | PINCE DISS. DEBAKEY 2.0 240 MM DRT ATRAUMA | 1 | 3607310021403
11 - VASCULAIRE | 30006 | PINCE DISS. DEBAKEY 3.5 200 MM DRT ATRAUMA | 1 | 3607310021069
11 - VASCULAIRE | 30007 | PINCE DISS. DEBAKEY 3.5 240 MM DRT ATRAUMA | 1 | 3607310015464
11 - VASCULAIRE | 29903 | PINCE DISS. DEBAKEY 1.5 240 MM DRT ATRAUMA | 1 | 3607310021434
11 - VASCULAIRE | 29904 | PINCE DISS. DEBAKEY 2.0 160 MM DRT ATRAUMA | 1 | 3607310016522
11 - VASCULAIRE | 08701 | CLAMP BULLDOG DEBAKEY DRT 80 X 20 MM | 1 | 3607310016263
11 - VASCULAIRE | 08702 | CLAMP BULLDOG DEBAKEY DRT 90 X 30 MM | 1 | 3607310013323
11 - VASCULAIRE | 08703 | CLAMP BULLDOG DEBAKEY DRT 105 X 45 MM | 1 | 3607310030450
11 - VASCULAIRE | 08704 | CLAMP BULLDOG DEBAKEY DRT 125 X 68 MM | 1 | 3607310021243
11 - VASCULAIRE | 08705 | CLAMP BULLDOG DEBAKEY CRBE 75 X 20 MM | 1 | 3607310020505
11 - VASCULAIRE | 08706 | CLAMP BULLDOG DEBAKEY CRBE 85 X 30 MM | 1 | 3607310016287
11 - VASCULAIRE | 08707 | CLAMP BULLDOG DEBAKEY CRBE 95 X 45 MM | 1 | 3607310008121
11 - VASCULAIRE | 08708 | CLAMP BULLDOG DEBAKEY CRBE 115 X 68 MM | 1 | 3607310030443
11 - VASCULAIRE | 08618 | CLAMP BULLDOG FORT 60 MM COURBE | 1 | 3607310050755
11 - VASCULAIRE | 08620 | CLAMP BULLDOG FORT 70 MM COURBE | 1 | 3607310057921
11 - VASCULAIRE | 08906 | CLAMP BULLDOG JOHN HOPKINS COURBE 90MM | 1 | 3607310032188
11 - VASCULAIRE | 55935 | PINCE HEM. HARTMANN 100MM CBE SS GR | 1 | 3607310048561
11 - VASCULAIRE | 34904 | PINCE HEM. HALSTEAD 100 MM D.SG | 4 | 3607310011084
11 - VASCULAIRE | 34906 | PINCE HEM. HALSTEAD 120 MM C.SG | 2 | 3607310000361
11 - VASCULAIRE | 35103 | PINCE HEM. KELLY 160 MM C.SG | 2 | 3607310000071
11 - VASCULAIRE | 34203 | PINCE HEM. BENGOLEA 210 MM C.SG | 2 | 3607310021212
11 - VASCULAIRE | 34207 | PINCE HEM. BENGOLEA 240 MM C.SG | 2 | 3607310023971
11 - VASCULAIRE | K1593 | PINCE GEMINI LEGER 180MM | 1 | 3607310013064
11 - VASCULAIRE | UN466 | UP-NEEDLE RYDER MICRO 150 MM 6/0 A 8/0 | 1 | 3607310032218
11 - VASCULAIRE | UN468 | UP-NEEDLE RYDER MICRO 200 MM 6/0 A 8/0 | 1 | 3607310044426
11 - VASCULAIRE | UN469 | UP-NEEDLE RYDER MICRO 230 MM 6/0 A 8/0 | 1 | 3607310044358
11 - VASCULAIRE | UN020 | UP-NEEDLE DEBAKEY 230 MM 4/0 A 6/0 | 1 | 3607310028532
11 - VASCULAIRE | 39714 | PORTE AIG. DEBAKEY 300 MM TUNGST | 1 | 3607310018526
11 - VASCULAIRE | UN010 | UP-NEEDLE DEBAKEY 180 MM 4/0 A 6/0 | 1 | 3607310021519
11 - VASCULAIRE | UN120 | UP-NEEDLE MAYO HEGAR 160 MM 1/0 A 4/0 | 1 | 3607310028549
11 - VASCULAIRE | UN130 | UP-NEEDLE MAYO HEGAR 180 MM 1/0 A 4/0 | 1 | 3607310022356
11 - VASCULAIRE | 08718 | CLAMP BULLDOG ATRAU. DEBAKEY SATINSKY CONTRE COUDE 70MM | 1 | 3607310080905
11 - VASCULAIRE | 08717 | CLAMP BULLDOG ATRAU. CAROT. DEBAKEY SATINSKY CONTRE COUDE 90MM | 1 | 3607310057976
11 - VASCULAIRE | 51714 | CLAMP BULLDOG ATRAU. DEBAKEY SATINSKY 100MM | 1 | 3607310083401
11 - VASCULAIRE | 43101 | RUGINE DOYEN COSTALE ADULTE 180 MM CDEE DROITE | 1 | 3607310025845
11 - VASCULAIRE | 43102 | RUGINE DOYEN COSTALE ADULTE 180 MM CDEE GAUCHE | 1 | 3607310019035
11 - VASCULAIRE | 43901 | RUGINE SEMB COSTALE FIG. 1 12 X 195 MM | 1 | 3607310015433
12 - PROCTOLOGIE | K1164 | CUPULE INOX D. 120 MM CAPACITE 500CC | 3 | 3607310002037
12 - PROCTOLOGIE | K1301 | CUPULE INOX D. 150 MM CAPACITE 900CC | 3 | 3607310028587
12 - PROCTOLOGIE | 37702 | PINCE PANSEM. GROSS 200 MM CBE S CREM | 3 | 3607310069559
12 - PROCTOLOGIE | 17504 | ECARTEUR DBL FARABEUF (PAIRE) 120 MM L.P 8X20 L.P10X25 | 6 | 3607310005496
12 - PROCTOLOGIE | 34912 | PINCE HEM. HALSTEAD 120 MM MICRO D.SG | 6 | 3607310004475
12 - PROCTOLOGIE | 35101 | PINCE HEM. KELLY 140 MM C.SG | 12 | 3607310000101
12 - PROCTOLOGIE | 35403 | PINCE HEM. KOCHER 150 MM D.AG | 6 | 3607310007384
12 - PROCTOLOGIE | 38401 | PINCE PREHENS. AJOURE COEUR 160 MM | 9 | 3607310006226
12 - PROCTOLOGIE | 51143 | PINCE HEM. LOWER V. BIL. 180 MM CBE | 3 | 3607310083425
12 - PROCTOLOGIE | 26804 | PASSE FILS OSHAUGN.FIN 180 MM CDE 90° UPLINE | 3 | 3607310001511
12 - PROCTOLOGIE | 28402 | PINCE CHAMPS BACKAUS 120 MM | 18 | 3607310011046
12 - PROCTOLOGIE | 37610 | PINCE PANSEM. FOERSTER STRIE 180 MM CBE | 6 | 3607310083432
12 - PROCTOLOGIE | 02602 | CADRE EPINGLE PORTE PINCES 150 MM A BOULE | 3 | 3607310017611
12 - PROCTOLOGIE | 38305 | PINCE PREHENS. AJOURE BABCOCK 160 MM TUNGST. | 6 | 3607310044136
12 - PROCTOLOGIE | 38903 | PINCE PREHENS. MULTIGR. ALLIS 190 MM 5 X 6 | 6 | 3607310020918
12 - PROCTOLOGIE | 38305 | PINCE PREHENS. AJOURE BABCOCK 160 MM TUNGST. | 9 | 3607310044136
12 - PROCTOLOGIE | A4MP | DILATATEUR RECTAL MATHIEU 195 MM | 3 | 3607310012937
12 - PROCTOLOGIE | N786 | SONDE CANNELEE MODELE COURBE 140 MM | 3 | 3607310006172
12 - PROCTOLOGIE | 45101 | SONDE BOUTONNE FEUILLE MYRTE 140 MM | 6 | 3607310015303
12 - PROCTOLOGIE | 46220 | STYLET BOUTONNE DOUBLE 160 X 2 MM | 6 | 3607310074133
12 - PROCTOLOGIE | 46221 | STYLET BOUTONNE DOUBLE 160 X 1,4 MM | 6 | 3607310073693
12 - PROCTOLOGIE | 46201 | STYLET BOUTONNE AVEC CHAS 140 MM | 6 | 3607310003850
12 - PROCTOLOGIE | UC4304 | CISEAUX UP-CUT METZENBAUM 180 MM CBE | 3 | 3607310001719
12 - PROCTOLOGIE | UC4371 | CISEAUX UP-CUT ALLAINES 180 MM CBE -S- FORM | 3 | 3607310026620
12 - PROCTOLOGIE | UC4306 | CISEAUX UP-CUT METZENBAUM 200 MM CBE | 3 | 3607310021946
12 - PROCTOLOGIE | UC4314 | CISEAUX UP-CUT MAYO 170 MM CBE | 3 | 3607310024770
12 - PROCTOLOGIE | UN130 | UP-NEEDLE MAYO HEGAR 180 MM 1/0 A 4/0 | 3 | 3607310022356
5 - HEPATO-BILIAIRE | 02602 | CADRE EPINGLE PORTE PINCES 150 MM A BOULE | 2 | 3607310017611
5 - HEPATO-BILIAIRE | K1302 | CUPULE INOX D. 180 MM CAPACITE 1600CC | 2 | 3607310058850
5 - HEPATO-BILIAIRE | K1164 | CUPULE INOX D. 120 MM CAPACITE 500CC | 2 | 3607310002037
5 - HEPATO-BILIAIRE | K1008 | CUPULE INOX D. 100 MM CAPACITE 325CC | 2 | 3607310002020
5 - HEPATO-BILIAIRE | 28402 | PINCE CHAMPS BACKAUS 120 MM | 12 | 3607310011046
5 - HEPATO-BILIAIRE | 02003 | BISTOURI MANCHE N 4 POUR LAMES FIG 18-19-20-21-22-23-24-25-36 | 2 | 3607310005113
5 - HEPATO-BILIAIRE | 02004 | BISTOURI MANCHE N 4 LONG POUR LAMES FIG 18-19-20-21-22-23-24-25-36 | 2 | 3607310013408
5 - HEPATO-BILIAIRE | 02002 | BISTOURI MANCHE N 3 LONG POUR LAMES FIG 10-11-12-12d-13-15 | 2 | 3607310013392
5 - HEPATO-BILIAIRE | 17504 | ECARTEUR DBL FARABEUF (PAIRE) 120 MM L.P 8X20 L.P10X25 | 2 | 3607310005496
5 - HEPATO-BILIAIRE | N867 | ECARTEUR ABDOM. BALFOUR OUV.200 LT.100 M.100X70 | 2 | 3607310043832
5 - HEPATO-BILIAIRE | D2BB | ECARTEUR /MANCHE MIKULICZ 155 X 50 MM 260 MM | 2 | 3607310015242
5 - HEPATO-BILIAIRE | 47209 | VALVE DOYEN VAGINALE 45 X 90 MM | 2 | 3607310029737
5 - HEPATO-BILIAIRE | 47213 | VALVE DOYEN VAGINALE 60 X 120 MM | 2 | 3607310013767
5 - HEPATO-BILIAIRE | 21601 | ECARTEUR ABDOM. ROCHARD COMPAS SEUL | 2 | 3607310003362
5 - HEPATO-BILIAIRE | 21604 | ECARTEUR ABDOM. ROCHARD VLV SUSP.120 MM | 2 | 3607310003379
5 - HEPATO-BILIAIRE | UC4309 | CISEAUX UP-CUT METZENBAUM 250 MM CBE | 2 | 3607310007575
5 - HEPATO-BILIAIRE | UC4308 | CISEAUX UP-CUT METZENBAUM 230 MM CBE | 2 | 3607310007568
5 - HEPATO-BILIAIRE | 04117 | CISEAUX DISS. METZ.NELSON 200 MM CBE TUNGST | 2 | 3607310000804
5 - HEPATO-BILIAIRE | UC4316 | CISEAUX UP-CUT MAYO 230 MM CBE | 2 | 3607310011176
5 - HEPATO-BILIAIRE | 03510 | CISEAUX COURANTS MAYO 170 MM CBE TUNGST | 2 | 3607310010988
5 - HEPATO-BILIAIRE | 30914 | PINCE DISS. STAND. DELIC. 250 MM SS GR | 2 | 3607310023636
5 - HEPATO-BILIAIRE | 30912 | PINCE DISS. STAND. DELIC. 200 MM SS GR | 2 | 3607310043863
5 - HEPATO-BILIAIRE | 30910 | PINCE DISS. STAND. DELIC. 180 MM SS GR | 2 | 3607310023773
5 - HEPATO-BILIAIRE | 30007 | PINCE DISS. DEBAKEY 3.5 240 MM DRT ATRAUMA | 2 | 3607310015464
5 - HEPATO-BILIAIRE | 30909 | PINCE DISS. STAND. DELIC. 180 MM A GR | 2 | 3607310025531
5 - HEPATO-BILIAIRE | 29905 | PINCE DISS. DEBAKEY 2.0 200 MM DRT ATRAUMA | 2 | 3607310016225
5 - HEPATO-BILIAIRE | 34207 | PINCE HEM. BENGOLEA 240 MM C.SG | 4 | 3607310023971
5 - HEPATO-BILIAIRE | 56614 | PINCE HEM. ROBERTS 220 MM C.SG | 4 | 3607310083289
5 - HEPATO-BILIAIRE | 34203 | PINCE HEM. BENGOLEA 210 MM C.SG | 6 | 3607310021212
5 - HEPATO-BILIAIRE | 35103 | PINCE HEM. KELLY 160 MM C.SG | 8 | 3607310000071
5 - HEPATO-BILIAIRE | 34912 | PINCE HEM. HALSTEAD 120 MM MICRO D.SG | 8 | 3607310004475
5 - HEPATO-BILIAIRE | 35511 | PINCE HEM. LERICHE 150 MM C.AG | 4 | 3607310027900
5 - HEPATO-BILIAIRE | 35405 | PINCE HEM. KOCHER 180 MM D.AG | 4 | 3607310019714
5 - HEPATO-BILIAIRE | 38903 | PINCE PREHENS. MULTIGR. ALLIS 190 MM 5 X 6 | 4 | 3607310020918
5 - HEPATO-BILIAIRE | 35513 | PINCE HEM. LERICHE 150 MM C.SG | 2 | 3607310000385
5 - HEPATO-BILIAIRE | 26709 | PASSE FILS OSHAUGN.FIN 220 MM CDE 45° | 2 | 3607310036889
5 - HEPATO-BILIAIRE | 37605 | PINCE PANSEM. FOERSTER LISSE 250 MM DRT | 4 | 3607310037718
5 - HEPATO-BILIAIRE | 37605 | PINCE PANSEM. FOERSTER LISSE 250 MM DRT | 4 | 3607310037718
5 - HEPATO-BILIAIRE | 38502 | PINCE PREHENS. AJOURE DUVAL 200 X 13 MM DENTE | 2 | 3607310029027
5 - HEPATO-BILIAIRE | 33605 | PINCE GYNECO MUSEUX 9 MM 240 MM | 2 | 3607310000507
5 - HEPATO-BILIAIRE | 28201 | PINCE CALCULS MIRIZZI FIG. 1 230 MM | 2 | 3607310066664
5 - HEPATO-BILIAIRE | 28205 | PINCE CALCULS MIRIZZI FIG. 5 230 MM | 2 | 3607310051189
5 - HEPATO-BILIAIRE | 28202 | PINCE CALCULS MIRIZZI FIG. 2 230 MM | 2 | 3607310066671
5 - HEPATO-BILIAIRE | 28203 | PINCE CALCULS MIRIZZI FIG. 3 230 MM | 2 | 3607310051196
5 - HEPATO-BILIAIRE | 02728 | CANULE ASPIR. YANKAUER 260 MM D. 9 MM | 4 | 3607310003102
5 - HEPATO-BILIAIRE | UN140 | UP-NEEDLE MAYO HEGAR 200 MM 1/0 A 4/0 | 2 | 3607310015266
5 - HEPATO-BILIAIRE | UN130 | UP-NEEDLE MAYO HEGAR 180 MM 1/0 A 4/0 | 2 | 3607310022356
5 - HEPATO-BILIAIRE | 39713 | PORTE AIG. DEBAKEY 260 MM TUNGST | 2 | 3607310028044
5 - HEPATO-BILIAIRE | 39712 | PORTE AIG. DEBAKEY 230 MM TUNGST | 2 | 3607310024404
5 - HEPATO-BILIAIRE | 52929 | ECARTEUR MALLEABLE HABERER 37/45 X 300 MM | 2 | 3607310079961
5 - HEPATO-BILIAIRE | 58011 | TROCART OSCHNER VESICULE CH 18 | 2 | 3607310083449
5 - HEPATO-BILIAIRE | 37705 | PINCE PANSEM. GROSS MAIER 250 MM DRT | 2 | 3607310016270
6 - MEMBRE INFERIEUR | 02602 | CADRE EPINGLE PORTE PINCES 150 MM A BOULE | 2 | 3607310017611
6 - MEMBRE INFERIEUR | K1302 | CUPULE INOX D. 180 MM CAPACITE 1600CC | 2 | 3607310058850
6 - MEMBRE INFERIEUR | K1164 | CUPULE INOX D. 120 MM CAPACITE 500CC | 2 | 3607310002037
6 - MEMBRE INFERIEUR | K1008 | CUPULE INOX D. 100 MM CAPACITE 325CC | 2 | 3607310002020
6 - MEMBRE INFERIEUR | 37705 | PINCE PANSEM. GROSS MAIER 250 MM DRT | 4 | 3607310016270
6 - MEMBRE INFERIEUR | 28402 | PINCE CHAMPS BACKAUS 120 MM | 12 | 3607310011046
6 - MEMBRE INFERIEUR | 02003 | BISTOURI MANCHE N 4 POUR LAMES FIG 18-19-20-21-22-23-24-25-36 | 2 | 3607310005113
6 - MEMBRE INFERIEUR | 02004 | BISTOURI MANCHE N 4 LONG POUR LAMES FIG 18-19-20-21-22-23-24-25-36 | 2 | 3607310013408
6 - MEMBRE INFERIEUR | 02002 | BISTOURI MANCHE N 3 LONG POUR LAMES FIG 10-11-12-12d-13-15 | 2 | 3607310013392
6 - MEMBRE INFERIEUR | 17505 | ECARTEUR DBL FARABEUF (PAIRE) 140 MM L.P10X25 L.P15X30 | 4 | 3607310026002
6 - MEMBRE INFERIEUR | 22009 | ECARTEUR AUT.BECKMANN STILLE MSS 35X 330 MM | 4 | 3607310014726
6 - MEMBRE INFERIEUR | 21910 | ECARTEUR AUT.BECKMANN MSS 50X 300 MM | 2 | 3607310016157
6 - MEMBRE INFERIEUR | K226 | ECARTEUR /MANCHE OLLIER 4 GR. 36 x 60 225 MM | 2 | 3607310014665
6 - MEMBRE INFERIEUR | K397 | ECARTEUR /MANCHE KOCHER 230 MM 76 X 40 MM | 2 | 3607310010797
6 - MEMBRE INFERIEUR | W467 | ECARTEUR /MANCHE KOCHER 230 MM 60 X 25 MM | 4 | 3607310010186
6 - MEMBRE INFERIEUR | 18603 | ECARTEUR /MANCHE HOHMANN 240 MM 43.0 MM | 4 | 3607310008367
6 - MEMBRE INFERIEUR | 18004 | ECARTEUR /MANCHE BENNET 65 MM 260 MM | 4 | 3607310046024
6 - MEMBRE INFERIEUR | 18602 | ECARTEUR /MANCHE HOHMANN 240 MM 18.0 MM | 4 | 3607310029911
6 - MEMBRE INFERIEUR | 18701 | ECARTEUR /MANCHE HOHMANN 260 MM 22.0 MM | 4 | 3607310050366
6 - MEMBRE INFERIEUR | 30911 | PINCE DISS. STAND. DELIC. 200 MM A GR | 2 | 3607310028976
6 - MEMBRE INFERIEUR | 30909 | PINCE DISS. STAND. DELIC. 180 MM A GR | 4 | 3607310025531
6 - MEMBRE INFERIEUR | 30910 | PINCE DISS. STAND. DELIC. 180 MM SS GR | 4 | 3607310023773
6 - MEMBRE INFERIEUR | 30006 | PINCE DISS. DEBAKEY 3.5 200 MM DRT ATRAUMA | 2 | 3607310021069
6 - MEMBRE INFERIEUR | 30006 | PINCE DISS. DEBAKEY 3.5 200 MM DRT ATRAUMA | 2 | 3607310021069
6 - MEMBRE INFERIEUR | UC4309 | CISEAUX UP-CUT METZENBAUM 250 MM CBE | 4 | 3607310007575
6 - MEMBRE INFERIEUR | UC4306 | CISEAUX UP-CUT METZENBAUM 200 MM CBE | 2 | 3607310021946
6 - MEMBRE INFERIEUR | UC4316 | CISEAUX UP-CUT MAYO 230 MM CBE | 2 | 3607310011176
6 - MEMBRE INFERIEUR | 03510 | CISEAUX COURANTS MAYO 170 MM CBE TUNGST | 2 | 3607310010988
6 - MEMBRE INFERIEUR | 34203 | PINCE HEM. BENGOLEA 210 MM C.SG | 4 | 3607310021212
6 - MEMBRE INFERIEUR | 35103 | PINCE HEM. KELLY 160 MM C.SG | 4 | 3607310000071
6 - MEMBRE INFERIEUR | 35510 | PINCE HEM. LAHEY V. BIL. 230 MM CBE | 2 | 3607310033703
6 - MEMBRE INFERIEUR | 37606 | PINCE PANSEM. FOERSTER STRIE 250 MM CBE | 2 | 3607310013958
6 - MEMBRE INFERIEUR | 14302 | CROCHET LAMBOTTE 250 MM MOYEN MODELE | 2 | 3607310045867
6 - MEMBRE INFERIEUR | 33603 | PINCE GYNECO JL FAURE ART.UTERINE FORTE 200 MM | 2 | 3607310000569
6 - MEMBRE INFERIEUR | 43309 | RUGINE LAMBOTTE 25 X 210 MM | 2 | 3607310039682
6 - MEMBRE INFERIEUR | 43308 | RUGINE LAMBOTTE 20 X 210 MM | 2 | 3607310025180
6 - MEMBRE INFERIEUR | 25812 | MASSE OMBREDANNE 230MM DIAM 40 MM 900 GR | 2 | 3607310030955
6 - MEMBRE INFERIEUR | 08210 | CIS. OS OSTEOT. STILLE DROIT 20 X 210 MM | 2 | 3607310002211
6 - MEMBRE INFERIEUR | W548 | CIS. OS OSTEOT. LAMBOTTE 15 X 240 MM COURBE | 2 | 3607310069153
6 - MEMBRE INFERIEUR | 08116 | CIS. OS OSTEOT. LAMBOTTE 20 X 240 MM | 2 | 3607310031303
6 - MEMBRE INFERIEUR | 08114 | CIS. OS OSTEOT. LAMBOTTE 14 X 240 MM | 2 | 3607310022585
6 - MEMBRE INFERIEUR | W544 | CIS. OS OSTEOT. LAMBOTTE 10 X 240 MM COURBE | 2 | 3607310002488
6 - MEMBRE INFERIEUR | W548 | CIS. OS OSTEOT. LAMBOTTE 15 X 240 MM COURBE | 2 | 3607310069153
6 - MEMBRE INFERIEUR | 15827 | CURETTE OSS. VOLKMANN 170 X 10 MM | 2 | 3607310002341
6 - MEMBRE INFERIEUR | 15825 | CURETTE OSS. VOLKMANN 170 X 8 MM | 2 | 3607310002327
6 - MEMBRE INFERIEUR | 15821 | CURETTE OSS. VOLKMANN 170 X 6 MM | 2 | 3607310002303
6 - MEMBRE INFERIEUR | 15817 | CURETTE OSS. VOLKMANN 170 X 4 MM | 2 | 3607310001818
6 - MEMBRE INFERIEUR | 15813 | CURETTE OSS. VOLKMANN 170 X 2 MM | 2 | 3607310025302
6 - MEMBRE INFERIEUR | K536 | CIS. OS GOUGE MANCHE SYNTH. 5 X 250 MM | 2 | 3607310010582
6 - MEMBRE INFERIEUR | Z594 | DAVIER OS VERBRUGGE REDUCT. AUTO CENTR. 280 MM | 4 | 3607310018069
6 - MEMBRE INFERIEUR | Z593 | DAVIER OS VERBRUGGE REDUCT. AUTO CENTR. 260 MM | 4 | 3607310018052
6 - MEMBRE INFERIEUR | 16303 | DAVIER OS LAMBOTTE DROIT A CREM. 330 MM | 4 | 3607310064455
6 - MEMBRE INFERIEUR | 16302 | DAVIER OS LAMBOTTE DROIT A CREM. 260 MM | 4 | 3607310052988
6 - MEMBRE INFERIEUR | C5TA | DAVIER OS LEWIN 170 MM | 4 | 3607310009937
6 - MEMBRE INFERIEUR | 32306 | PINCE FILS PREHENS. UNIV. INOX 185 MM | 2 | 3607310026866
6 - MEMBRE INFERIEUR | 16401 | DAVIER OS LOWMAN 180 MM | 4 | 3607310063861
6 - MEMBRE INFERIEUR | 16404 | DAVIER OS LOWMAN DISPOSITIF REDUCTEUR SEUL | 2 | 3607310063885
6 - MEMBRE INFERIEUR | 29004 | PINCE COUPANTE DBL ART. LISTON 270 MM DROITE | 2 | 3607310029836
6 - MEMBRE INFERIEUR | 32803 | PINCE GOUGE DBL ART. RUSKIN 240 X 5MM CBE | 2 | 3607310021298
6 - MEMBRE INFERIEUR | 32603 | PINCE GOUGE DBL ART. LEKSELL 230 X 8MM | 2 | 3607310001214
6 - MEMBRE INFERIEUR | 32902 | PINCE GOUGE DBL ART. SMITH PETERSEN 230 MM CBE | 2 | 3607310038968
6 - MEMBRE INFERIEUR | 32803 | PINCE GOUGE DBL ART. RUSKIN 240 X 5MM CBE | 2 | 3607310021298
6 - MEMBRE INFERIEUR | 41503 | RAPE PUTTI 300 MM | 2 | 3607310010032
6 - MEMBRE INFERIEUR | 58323 | ANC. MECHE BROCH HELICO.LONGUE 2,5MM | 6 | 3607310083487
6 - MEMBRE INFERIEUR | 54708 | MECHE AO 100/75 DIAM 2,7MM | 6 | 3607310074997
6 - MEMBRE INFERIEUR | 54705 | MECHE AO 195/170 MM DIAM 3,2MM | 8 | 3607310020284
6 - MEMBRE INFERIEUR | 54712 | MECHE AO 195/170 MM DIAM 3,5MM | 8 | 3607310083494
6 - MEMBRE INFERIEUR | 54713 | MECHE AO 100/75 DIAM 4MM | 2 | 3607310083500
6 - MEMBRE INFERIEUR | 54714 | MECHE AO 130/50 DIAM 6MM | 2 | 3607310083517
6 - MEMBRE INFERIEUR | A6QK | POINTE CARREE PERTHES 210 MM (alene) | 2 | 3607310012944
6 - MEMBRE INFERIEUR | K1027 | ANC. TOURNEVIS HEXAGONAL MANCHE CELERON 3.5 MM | 2 | 3607310010568
6 - MEMBRE INFERIEUR | K1464 | ANC. TOURNEVIS HEXAGONAL MANCHE ACETAL BLEU 250 X 4.5 MM | 2 | 3607310049063
6 - MEMBRE INFERIEUR | A6QQ | PERFORATEUR CORTICALE DIAM. 8.0 MM TIBIA | 2 | 3607310009302
6 - MEMBRE INFERIEUR | A6QT | PERFORATEUR CORTICALE DIAM. 10.0 MM FEMUR | 2 | 3607310009203
6 - MEMBRE INFERIEUR | 01215 | ALENE REDON COURBE CH 14 DIAM 4,6 MM | 4 | 3607310024053
6 - MEMBRE INFERIEUR | 01214 | ALENE REDON COURBE CH 12 DIAM 4,0 MM | 4 | 3607310007834
6 - MEMBRE INFERIEUR | 01217 | ALENE REDON COURBE CH 16 DIAM 5,3 MM | 4 | 3607310022059
6 - MEMBRE INFERIEUR | UN140 | UP-NEEDLE MAYO HEGAR 200 MM 1/0 A 4/0 | 2 | 3607310015266
6 - MEMBRE INFERIEUR | UN130 | UP-NEEDLE MAYO HEGAR 180 MM 1/0 A 4/0 | 4 | 3607310022356
6 - MEMBRE INFERIEUR | 39711 | PORTE AIG. DEBAKEY 200 MM TUNGST | 2 | 3607310033697
6 - MEMBRE INFERIEUR | 02728 | CANULE ASPIR. YANKAUER 260 MM D. 9 MM | 2 | 3607310003102
6 - MEMBRE INFERIEUR | 24705 | ETRIER KIRSCHNER AMERICAIN 70 X 210 X 180 MM | 1 | 3607310066008
6 - MEMBRE INFERIEUR | 33801 | PINCE GYNECO POZZI 240 MM | 4 | 3607310000200
6 - MEMBRE INFERIEUR | 35409 | PINCE HEM. KOCHER 240 MM D.AG | 2 | 3607310000163
7 - MEMBRE SUPERIEUR | 02602 | CADRE EPINGLE PORTE PINCES 150 MM A BOULE | 2 | 3607310017611
7 - MEMBRE SUPERIEUR | K1008 | CUPULE INOX D. 100 MM CAPACITE 325CC | 2 | 3607310002020
7 - MEMBRE SUPERIEUR | K1164 | CUPULE INOX D. 120 MM CAPACITE 500CC | 2 | 3607310002037
7 - MEMBRE SUPERIEUR | 37705 | PINCE PANSEM. GROSS MAIER 250 MM DRT | 4 | 3607310016270
7 - MEMBRE SUPERIEUR | 28402 | PINCE CHAMPS BACKAUS 120 MM | 12 | 3607310011046
7 - MEMBRE SUPERIEUR | 02003 | BISTOURI MANCHE N 4 POUR LAMES FIG 18-19-20-21-22-23-24-25-36 | 2 | 3607310005113
7 - MEMBRE SUPERIEUR | 02004 | BISTOURI MANCHE N 4 LONG POUR LAMES FIG 18-19-20-21-22-23-24-25-36 | 2 | 3607310013408
7 - MEMBRE SUPERIEUR | 02002 | BISTOURI MANCHE N 3 LONG POUR LAMES FIG 10-11-12-12d-13-15 | 2 | 3607310013392
7 - MEMBRE SUPERIEUR | 17811 | ECARTEUR DBL US ARMY (JEU DE 2) 210 MM | 4 | 3607310005694
7 - MEMBRE SUPERIEUR | 17504 | ECARTEUR DBL FARABEUF (PAIRE) 120 MM L.P 8X20 L.P10X25 | 2 | 3607310005496
7 - MEMBRE SUPERIEUR | 22002 | ECARTEUR AUT.BECKMANN CONE MSS 170 MM | 2 | 3607310027719
7 - MEMBRE SUPERIEUR | 22003 | ECARTEUR AUT.BECKMANN CONE MSS 210 MM | 2 | 3607310031273
7 - MEMBRE SUPERIEUR | Z744 | ECARTEUR AUT.BECKMANN CONE MSS 240 MM | 2 | 3607310083531
7 - MEMBRE SUPERIEUR | 19503 | ECARTEUR /MANCHE SAUERBRUCH 23 X 55 225 MM | 2 | 3607310008398
7 - MEMBRE SUPERIEUR | 19504 | ECARTEUR /MANCHE SAUERBRUCH 20 X 72 225 MM | 2 | 3607310001375
7 - MEMBRE SUPERIEUR | 18601 | ECARTEUR /MANCHE HOHMANN 220 MM 8.0 MM | 4 | 3607310029164
7 - MEMBRE SUPERIEUR | W467 | ECARTEUR /MANCHE KOCHER 230 MM 60 X 25 MM | 2 | 3607310010186
7 - MEMBRE SUPERIEUR | 18602 | ECARTEUR /MANCHE HOHMANN 240 MM 18.0 MM | 4 | 3607310029911
7 - MEMBRE SUPERIEUR | 18603 | ECARTEUR /MANCHE HOHMANN 240 MM 43.0 MM | 2 | 3607310008367
7 - MEMBRE SUPERIEUR | 18701 | ECARTEUR /MANCHE HOHMANN 260 MM 22.0 MM | 2 | 3607310050366
7 - MEMBRE SUPERIEUR | 18702 | ECARTEUR /MANCHE HOHMANN 260 MM 22.0 MM | 2 | 3607310064172
7 - MEMBRE SUPERIEUR | 58318 | ALENE (PERFOR. A MAIN) 2 CANNELURES 140MM | 2 | 3607310014313
7 - MEMBRE SUPERIEUR | 32306 | PINCE FILS PREHENS. UNIV. INOX 185 MM | 2 | 3607310026866
7 - MEMBRE SUPERIEUR | 32506 | PINCE GOUGE DBL ART. ECHLIN 230 X 3MM CDE | 2 | 3607310069375
7 - MEMBRE SUPERIEUR | 33002 | PINCE GOUGE DBL ART. ZAUFAL JANSEN 180 X 4 MM CBE | 2 | 3607310038982
7 - MEMBRE SUPERIEUR | 32705 | PINCE GOUGE DBL ART. MARQUARDT 200 X 3MM CBE | 2 | 3607310028068
7 - MEMBRE SUPERIEUR | 29101 | PINCE COUPANTE DBL ART. LISTON RUSKIN 180 MM DRT | 2 | 3607310021496
7 - MEMBRE SUPERIEUR | 02915 | CHASSE GREFFONS CASPAR MANCHE SYNTH. 200 X 14MM | 2 | 3607310083555
7 - MEMBRE SUPERIEUR | 08213 | CIS. OS OSTEOT. STILLE COURBE 10 X 210 MM | 2 | 3607310002228
7 - MEMBRE SUPERIEUR | 43602 | RUGINE MAXILLO OBWEGESER COURBE 7 X 175 MM | 2 | 3607310006745
7 - MEMBRE SUPERIEUR | 08209 | CIS. OS OSTEOT. STILLE DROIT 15 X 210 MM | 2 | 3607310002204
7 - MEMBRE SUPERIEUR | 08210 | CIS. OS OSTEOT. STILLE DROIT 20 X 210 MM | 2 | 3607310002211
7 - MEMBRE SUPERIEUR | 24603 | ELEVATEUR LANGENBECK TRCH. LARG. 190 X 15 MM | 2 | 3607310039712
7 - MEMBRE SUPERIEUR | 17101 | DISSECTEUR CARPENTER 260 MM PR AMYGDALES | 2 | 3607310052346
7 - MEMBRE SUPERIEUR | 17204 | DISSECTEUR HURD 225 MM AMYGDALES | 2 | 3607310004796
7 - MEMBRE SUPERIEUR | 25806 | MAILLET MAC EVEN T.DOUBLE 230 MM-D30 MM 350 GR | 2 | 3607310002532
7 - MEMBRE SUPERIEUR | 16301 | DAVIER OS LAMBOTTE DROIT A CREM. 220 MM | 4 | 3607310008312
7 - MEMBRE SUPERIEUR | Z593 | DAVIER OS VERBRUGGE REDUCT. AUTO CENTR. 260 MM | 4 | 3607310018052
7 - MEMBRE SUPERIEUR | Z592 | DAVIER OS VERBRUGGE REDUCT. AUTO CENTR. 240 MM | 4 | 3607310012234
7 - MEMBRE SUPERIEUR | Z591 | DAVIER OS VERBRUGGE REDUCT. AUTO CENTR. 190 MM | 4 | 3607310013811
7 - MEMBRE SUPERIEUR | C5TA | DAVIER OS LEWIN 170 MM | 2 | 3607310009937
7 - MEMBRE SUPERIEUR | 16401 | DAVIER OS LOWMAN 180 MM | 2 | 3607310063861
7 - MEMBRE SUPERIEUR | 15817 | CURETTE OSS. VOLKMANN 170 X 4 MM | 2 | 3607310001818
7 - MEMBRE SUPERIEUR | 15819 | CURETTE OSS. VOLKMANN 170 X 5 MM | 2 | 3607310002297
7 - MEMBRE SUPERIEUR | 15821 | CURETTE OSS. VOLKMANN 170 X 6 MM | 2 | 3607310002303
7 - MEMBRE SUPERIEUR | 30905 | PINCE DISS. STAND. DELIC. 145 MM A GR | 4 | 3607310027924
7 - MEMBRE SUPERIEUR | 30929 | PINCE DISS. STAND. NORMA. 160 MM SS GR. | 2 | 3607310007278
7 - MEMBRE SUPERIEUR | 30001 | PINCE DISS. DEBAKEY 2.7 160 MM DRT ATRAUMA | 4 | 3607310021502
7 - MEMBRE SUPERIEUR | UC4304 | CISEAUX UP-CUT METZENBAUM 180 MM CBE | 2 | 3607310001719
7 - MEMBRE SUPERIEUR | UC4371 | CISEAUX UP-CUT ALLAINES 180 MM CBE -S- FORM | 2 | 3607310026620
7 - MEMBRE SUPERIEUR | UC4302 | CISEAUX UP-CUT METZENBAUM 145 MM CBE | 4 | 3607310003959
7 - MEMBRE SUPERIEUR | 03510 | CISEAUX COURANTS MAYO 170 MM CBE TUNGST | 4 | 3607310010988
7 - MEMBRE SUPERIEUR | UC4312 | CISEAUX UP-CUT MAYO 140 MM CBE | 2 | 3607310023575
7 - MEMBRE SUPERIEUR | 35101 | PINCE HEM. KELLY 140 MM C.SG | 4 | 3607310000101
7 - MEMBRE SUPERIEUR | 35513 | PINCE HEM. LERICHE 150 MM C.SG | 4 | 3607310000385
7 - MEMBRE SUPERIEUR | 34912 | PINCE HEM. HALSTEAD 120 MM MICRO D.SG | 4 | 3607310004475
7 - MEMBRE SUPERIEUR | UN120 | UP-NEEDLE MAYO HEGAR 160 MM 1/0 A 4/0 | 2 | 3607310028549
7 - MEMBRE SUPERIEUR | UN130 | UP-NEEDLE MAYO HEGAR 180 MM 1/0 A 4/0 | 2 | 3607310022356
7 - MEMBRE SUPERIEUR | UN430 | UP-NEEDLE CRILE WOOD 150 MM 4/0 A 6/0 | 2 | 3607310007612
7 - MEMBRE SUPERIEUR | 01213 | ALENE REDON COURBE CH 10 DIAM 3,3 MM | 2 | 3607310007827
7 - MEMBRE SUPERIEUR | 01214 | ALENE REDON COURBE CH 12 DIAM 4,0 MM | 2 | 3607310007834
7 - MEMBRE SUPERIEUR | 01215 | ALENE REDON COURBE CH 14 DIAM 4,6 MM | 2 | 3607310024053
7 - MEMBRE SUPERIEUR | 02725 | CANULE ASPIR. WERTHEIMER RIG.CD 170 MM D. 5 MM | 2 | 3607310004505
7 - MEMBRE SUPERIEUR | 02728 | CANULE ASPIR. YANKAUER 260 MM D. 9 MM | 2 | 3607310003102
7 - MEMBRE SUPERIEUR | 51143 | PINCE HEM. LOWER V. BIL. 180 MM CBE | 2 | 3607310083425
13 - HANCHE | 02602 | CADRE EPINGLE PORTE PINCES 150 MM A BOULE | 1 | 3607310017611
13 - HANCHE | K1302 | CUPULE INOX D. 180 MM CAPACITE 1600CC | 1 | 3607310058850
13 - HANCHE | K1164 | CUPULE INOX D. 120 MM CAPACITE 500CC | 1 | 3607310002037
13 - HANCHE | K1008 | CUPULE INOX D. 100 MM CAPACITE 325CC | 1 | 3607310002020
13 - HANCHE | 37705 | PINCE PANSEM. GROSS MAIER 250 MM DRT | 2 | 3607310016270
13 - HANCHE | 28402 | PINCE CHAMPS BACKAUS 120 MM | 6 | 3607310011046
13 - HANCHE | 02003 | BISTOURI MANCHE N 4 POUR LAMES FIG 18-19-20-21-22-23-24-25-36 | 1 | 3607310005113
13 - HANCHE | 02004 | BISTOURI MANCHE N 4 LONG POUR LAMES FIG 18-19-20-21-22-23-24-25-36 | 1 | 3607310013408
13 - HANCHE | 02001 | BISTOURI MANCHE N 3 POUR LAMES FIG 10-11-12-12d-13-15 | 1 | 3607310004185
13 - HANCHE | 17811 | ECARTEUR DBL US ARMY (JEU DE 2) 210 MM | 2 | 3607310005694
13 - HANCHE | 21807 | ECARTEUR AUT.ADSON BECKMANN 320 MM MSS 25X38 | 2 | 3607310042569
13 - HANCHE | 21910 | ECARTEUR AUT.BECKMANN MSS 50X 300 MM | 2 | 3607310016157
13 - HANCHE | K397 | ECARTEUR /MANCHE KOCHER 230 MM 76 X 40 MM | 1 | 3607310010797
13 - HANCHE | W467 | ECARTEUR /MANCHE KOCHER 230 MM 60 X 25 MM | 2 | 3607310010186
13 - HANCHE | W467 | ECARTEUR /MANCHE KOCHER 230 MM 60 X 25 MM | 1 | 3607310010186
13 - HANCHE | 19605 | ECARTEUR /MANCHE SIMON 27 X 115 MM | 1 | 3607310016935
13 - HANCHE | 18603 | ECARTEUR /MANCHE HOHMANN 240 MM 43.0 MM | 1 | 3607310008367
13 - HANCHE | 18602 | ECARTEUR /MANCHE HOHMANN 240 MM 18.0 MM | 2 | 3607310029911
13 - HANCHE | 18701 | ECARTEUR /MANCHE HOHMANN 260 MM 22.0 MM | 1 | 3607310050366
13 - HANCHE | 18703 | ECARTEUR /MANCHE HOHMANN 265 MM 24.0 MM | 1 | 3607310000422
13 - HANCHE | 18002 | ECARTEUR /MANCHE BENNET 50 MM 260 MM | 1 | 3607310050342
13 - HANCHE | 30936 | PINCE DISS. STAND. NORMA. 250 MM 1 X 2 GR | 2 | 3607310005984
13 - HANCHE | 30933 | PINCE DISS. STAND. NORMA. 200 MM 1 X 2 GR | 1 | 3607310011800
13 - HANCHE | 30930 | PINCE DISS. STAND. NORMA. 180 MM 1 X 2 GR | 1 | 3607310007971
13 - HANCHE | 30007 | PINCE DISS. DEBAKEY 3.5 240 MM DRT ATRAUMA | 1 | 3607310015464
13 - HANCHE | 30935 | PINCE DISS. STAND. NORMA. 200 MM SS GR. | 1 | 3607310011817
13 - HANCHE | UC4309 | CISEAUX UP-CUT METZENBAUM 250 MM CBE | 1 | 3607310007575
13 - HANCHE | UC4308 | CISEAUX UP-CUT METZENBAUM 230 MM CBE | 1 | 3607310007568
13 - HANCHE | UC4334 | CISEAUX UP-CUT DUBOST 210 MM CBE | 1 | 3607310024947
13 - HANCHE | UC4313 | CISEAUX UP-CUT MAYO 170 MM DRT | 1 | 3607310026651
13 - HANCHE | 27102 | PASSE FILS OVERHOLT GEISSENDOERFER F. 1 270 MM | 1 | 3607310030795
13 - HANCHE | 34206 | PINCE HEM. BENGOLEA 240 MM D.AG | 2 | 3607310007346
13 - HANCHE | 35103 | PINCE HEM. KELLY 160 MM C.SG | 2 | 3607310000071
13 - HANCHE | 35409 | PINCE HEM. KOCHER 240 MM D.AG | 2 | 3607310000163
13 - HANCHE | 33603 | PINCE GYNECO JL FAURE ART.UTERINE FORTE 200 MM | 1 | 3607310000569
13 - HANCHE | 43309 | RUGINE LAMBOTTE 25 X 210 MM | 1 | 3607310039682
13 - HANCHE | 25812 | MASSE OMBREDANNE 230MM DIAM 40 MM 900 GR | 1 | 3607310030955
13 - HANCHE | 14302 | CROCHET LAMBOTTE 250 MM MOYEN MODELE | 1 | 3607310045867
13 - HANCHE | 08134 | CIS. OS OSTEOT. LAMBOTTE 25 X 240 MM COURBE | 1 | 3607310081421
13 - HANCHE | 08209 | CIS. OS OSTEOT. STILLE DROIT 15 X 210 MM | 1 | 3607310002204
13 - HANCHE | 08210 | CIS. OS OSTEOT. STILLE DROIT 20 X 210 MM | 1 | 3607310002211
13 - HANCHE | 08216 | CIS. OS OSTEOT. STILLE COURBE 20 X 210 MM | 1 | 3607310002242
13 - HANCHE | 08109 | CIS. OS OSTEOT. LAMBOTTE 10 X 240 MM | 1 | 3607310006615
13 - HANCHE | 08106 | CIS. OS OSTEOT. LAMBOTTE 8 X 240 MM | 1 | 3607310049759
13 - HANCHE | K536 | CIS. OS GOUGE MANCHE SYNTH. 5 X 250 MM | 1 | 3607310010582
13 - HANCHE | K537 | CIS. OS GOUGE MANCHE SYNTH. 5 X 250 MM CBE | 1 | 3607310083562
13 - HANCHE | 15856 | CURETTE OSS. VOLKMANN 280 X 10 MM | 1 | 3607310026590
13 - HANCHE | 15855 | CURETTE OSS. VOLKMANN 280 X 8 MM | 1 | 3607310051417
13 - HANCHE | 16303 | DAVIER OS LAMBOTTE DROIT A CREM. 330 MM | 1 | 3607310064455
13 - HANCHE | Z594 | DAVIER OS VERBRUGGE REDUCT. AUTO CENTR. 280 MM | 1 | 3607310018069
13 - HANCHE | 29004 | PINCE COUPANTE DBL ART. LISTON 270 MM DROITE | 1 | 3607310029836
13 - HANCHE | 32603 | PINCE GOUGE DBL ART. LEKSELL 230 X 8MM | 1 | 3607310001214
13 - HANCHE | 32902 | PINCE GOUGE DBL ART. SMITH PETERSEN 230 MM CBE | 1 | 3607310038968
13 - HANCHE | 32803 | PINCE GOUGE DBL ART. RUSKIN 240 X 5MM CBE | 1 | 3607310021298
13 - HANCHE | K528 | CHASSE GREFFONS MANCHE CELERON 220 X 14 MM | 1 | 3607310010025
13 - HANCHE | 43013 | RUGINE COBB RACHIS MCHE ROND 240 X 19 MM | 1 | 3607310002426
13 - HANCHE | 32306 | PINCE FILS PREHENS. UNIV. INOX 185 MM | 1 | 3607310026866
13 - HANCHE | A6QK | POINTE CARREE PERTHES 210 MM (alene) | 1 | 3607310012944
13 - HANCHE | 02728 | CANULE ASPIR. YANKAUER 260 MM D. 9 MM | 2 | 3607310003102
13 - HANCHE | C4XC | PINCE GYNECO DUPLAY 280 MM | 1 | 3607310083258
13 - HANCHE | 01215 | ALENE REDON COURBE CH 14 DIAM 4,6 MM | 2 | 3607310024053
13 - HANCHE | 01217 | ALENE REDON COURBE CH 16 DIAM 5,3 MM | 2 | 3607310022059
13 - HANCHE | 01214 | ALENE REDON COURBE CH 12 DIAM 4,0 MM | 2 | 3607310007834
13 - HANCHE | UN140 | UP-NEEDLE MAYO HEGAR 200 MM 1/0 A 4/0 | 1 | 3607310015266
13 - HANCHE | UN130 | UP-NEEDLE MAYO HEGAR 180 MM 1/0 A 4/0 | 2 | 3607310022356
13 - HANCHE | 14302 | CROCHET LAMBOTTE 250 MM MOYEN MODELE | 1 | 3607310045867
13 - HANCHE | 24602 | ELEVATEUR LAMBOTTE CUILLER DOUBLE 290 MM LARGEUR 15 ET 30MM | 1 | 3607310006370
14 - CRANE | 02602 | CADRE EPINGLE PORTE PINCES 150 MM A BOULE | 1 | 3607310017611
14 - CRANE | 37705 | PINCE PANSEM. GROSS MAIER 250 MM DRT | 1 | 3607310016270
14 - CRANE | 02003 | BISTOURI MANCHE N 4 POUR LAMES FIG 18-19-20-21-22-23-24-25-36 | 2 | 3607310005113
14 - CRANE | 02002 | BISTOURI MANCHE N 3 LONG POUR LAMES FIG 10-11-12-12d-13-15 | 1 | 3607310013392
14 - CRANE | K1164 | CUPULE INOX D. 120 MM CAPACITE 500CC | 2 | 3607310002037
14 - CRANE | K1008 | CUPULE INOX D. 100 MM CAPACITE 325CC | 1 | 3607310002020
14 - CRANE | 28402 | PINCE CHAMPS BACKAUS 120 MM | 6 | 3607310011046
14 - CRANE | 30908 | PINCE DISS. STAND. DELIC. 160 MM SS GR | 1 | 3607310000903
14 - CRANE | 30928 | PINCE DISS. STAND. NORMA. 160 MM 2 X 3 GR | 2 | 3607310024817
14 - CRANE | 29601 | PINCE DISS. ADSON BROWN 120 MM | 1 | 3607310000767
14 - CRANE | 29904 | PINCE DISS. DEBAKEY 2.0 160 MM DRT ATRAUMA | 1 | 3607310016522
14 - CRANE | 30006 | PINCE DISS. DEBAKEY 3.5 200 MM DRT ATRAUMA | 1 | 3607310021069
14 - CRANE | 29811 | PINCE DISS. COOLEY 200 MM MRS 2 MM DRT | 1 | 3607310067135
14 - CRANE | 34910 | PINCE HEM. HALSTEAD 120 MM MICRO C.SG | 3 | 3607310011091
14 - CRANE | 34504 | PINCE HEM. DANDY 140 MM COURBE | 6 | 3607310006479
14 - CRANE | 35101 | PINCE HEM. KELLY 140 MM C.SG | 2 | 3607310000101
14 - CRANE | 34203 | PINCE HEM. BENGOLEA 210 MM C.SG | 1 | 3607310021212
14 - CRANE | 38902 | PINCE PREHENS. MULTIGR. ALLIS 150 MM 5 X 6 | 4 | 3607310006288
14 - CRANE | 38914 | PINCE PREHENS. MULTIGR. JUDD ALLIS 150 MM 3 X 4 | 4 | 3607310011305
14 - CRANE | 17505 | ECARTEUR DBL FARABEUF (PAIRE) 140 MM L.P10X25 L.P15X30 | 1 | 3607310026002
14 - CRANE | 22203 | ECARTEUR AUT.DOS D'ANE GR.MSS 170 MM | 2 | 3607310027306
14 - CRANE | 21908 | ECARTEUR AUT.BECKMANN MSS 20X 300 MM | 2 | 3607310013620
14 - CRANE | 43308 | RUGINE LAMBOTTE 20 X 210 MM | 1 | 3607310025180
14 - CRANE | 57109 | RUGINE SEDILLOT COURBE 15 X 215 MM | 1 | 3607310027764
14 - CRANE | 46801 | TREPAN HUDSON TREPAN SEUL ENCLIQUET. 240 MM | 1 | 3607310025777
14 - CRANE | 46802 | TREPAN HUDSON FRAISE DIAM. 9 MM | 1 | 3607310025760
14 - CRANE | 46805 | TREPAN HUDSON FRAISE DIAM. 22 MM | 1 | 3607310025739
14 - CRANE | 46808 | TREPAN HUDSON RALLONGE 100 MM | 1 | 3607310025746
14 - CRANE | 44309 | SCIE GIGLI POIGNEE SEULE (1 unité) | 4 | 3607310007926
14 - CRANE | 44306 | SCIE GIGLI EN FIL SOUDE OL.CRONA SUEDOISE 300MM | 10 | 3607310052155
14 - CRANE | 44310 | SCIE EN FIL - CONDUCTEUR DEMARTEL AVEC SABOT | 1 | 3607310000521
14 - CRANE | 02704 | CANULE ASPIR. FRAZIER CDEE 180 MM D. 2,6 MM | 1 | 3607310006097
14 - CRANE | 02705 | CANULE ASPIR. FRAZIER CDEE 180 MM D. 3,3 MM | 2 | 3607310003881
14 - CRANE | 02706 | CANULE ASPIR. FRAZIER CDEE 180 MM D. 4 MM | 1 | 3607310017451
14 - CRANE | 34504 | PINCE HEM. DANDY 140 MM COURBE | 3 | 3607310006479
14 - CRANE | UC4304 | CISEAUX UP-CUT METZENBAUM 180 MM CBE | 1 | 3607310001719
14 - CRANE | UC4371 | CISEAUX UP-CUT ALLAINES 180 MM CBE -S- FORM | 1 | 3607310026620
14 - CRANE | UC4312 | CISEAUX UP-CUT MAYO 140 MM CBE | 1 | 3607310023575
14 - CRANE | 03510 | CISEAUX COURANTS MAYO 170 MM CBE TUNGST | 1 | 3607310010988
14 - CRANE | UC4367 | CISEAUX UP-CUT POTTS SMITH 190 MM 45° | 1 | 3607310041517
14 - CRANE | 45313 | SPATULE OLIVECRONA EN S 7 X 9 MM 180 MM | 1 | 3607310017772
14 - CRANE | 45322 | SPATULE CUSHING 180 MM DOUBLE 11 X 13 MM | 1 | 3607310083593
14 - CRANE | E6PF | SPATULE CUSHING 180 MM DOUBLE 15 X 18 MM | 1 | 3607310071071
14 - CRANE | 45320 | SPATULE CUSHING MALLEABLE 180 MM DOUBLE 18 X 22 MM | 1 | 3607310073808
14 - CRANE | 17201 | DISSECTEUR FREER 200 MM 1 COTE MOUSSE 5MM 1 COTE TRANCHANT 4,5 MM | 1 | 3607310006530
14 - CRANE | 17210 | FREER YASARGIL ELEVATEUR A CLOISON | 1 | 3607310083319
14 - CRANE | 15817 | CURETTE OSS. VOLKMANN 170 X 4 MM | 1 | 3607310001818
14 - CRANE | 15819 | CURETTE OSS. VOLKMANN 170 X 5 MM | 1 | 3607310002297
14 - CRANE | 15821 | CURETTE OSS. VOLKMANN 170 X 6 MM | 1 | 3607310002303
14 - CRANE | 37013 | PINCE ORL OTOLOGIE PANS. LUCAE 160 MR STRIE | 1 | 3607310013910
14 - CRANE | 22502 | ECARTEUR AUT.JANSEN GR 4X4 MSS 20 X 100 MM | 1 | 3607310065377
14 - CRANE | UN120 | UP-NEEDLE MAYO HEGAR 160 MM 1/0 A 4/0 | 2 | 3607310028549
14 - CRANE | 39710 | PORTE AIG. DEBAKEY 180 MM TUNGST | 1 | 3607310021045
14 - CRANE | 40306 | PORTE AIG. RYDER STANDARD 180 MM TUNGST | 1 | 3607310016560
14 - CRANE | C5YF | PINCE GOUGE DBL ART. MAYFIELD 180 X 3MM CBE | 1 | 3607310070883
14 - CRANE | 32602 | PINCE GOUGE DBL ART. LEKSELL 230 X 5MM | 1 | 3607310023476
14 - CRANE | 17103 | DISSECTEUR COTTLE CLOISON MSS/TRANCH. 210 MM | 1 | 3607310005885
14 - CRANE | 29204 | PINCE COUPANTE SIMPLE COTTLE KASADJIAN 180 MM | 1 | 3607310014528
14 - CRANE | 33305 | PINCE GOUGE SIMPLE LUER FRIEDMANN 140 X 2 MM CBE | 1 | 3607310000989
14 - CRANE | 34604 | PINCE HEM. DEMARTEL EN T 140 MM | 1 | 3607310050243
14 - CRANE | 22606 | ECARTEUR AUT.MOLLISON GR. PTU 150 MM | 2 | 3607310065452
14 - CRANE | 21908 | ECARTEUR AUT.BECKMANN MSS 20X 300 MM | 1 | 3607310013620
14 - CRANE | 21802 | ECARTEUR AUT.ADSON 200 X 20 MM CBE PTU | 1 | 3607310021854
14 - CRANE | 14003 | CROCHET CUSHING 190 MM FORT MSSE 6 MM | 1 | 3607310042316
14 - CRANE | 14001 | CROCHET CUSHING 190 MM FIN MSSE 4 MM | 1 | 3607310001023
14 - CRANE | 43201 | RUGINE FOMON 4 MM X 170 MM DROITE | 1 | 3607310070210
14 - CRANE | 17307 | DISSECTEUR SACHS 210 X 3 MM TRANCHANT | 1 | 3607310014146
15 - MAIN MINI-FRAG. | 02602 | CADRE EPINGLE PORTE PINCES 150 MM A BOULE | 2 | 3607310017611
15 - MAIN MINI-FRAG. | 37904 | PINCE PANSEM. PEAN 160 MM DRT | 2 | 3607310002662
15 - MAIN MINI-FRAG. | 34910 | PINCE HEM. HALSTEAD 120 MM MICRO C.SG | 6 | 3607310011091
15 - MAIN MINI-FRAG. | 34912 | PINCE HEM. HALSTEAD 120 MM MICRO D.SG | 4 | 3607310004475
15 - MAIN MINI-FRAG. | 17504 | ECARTEUR DBL FARABEUF (PAIRE) 120 MM L.P 8X20 L.P10X25 | 4 | 3607310005496
15 - MAIN MINI-FRAG. | 17805 | ECARTEUR DBL SENN MILLER GR. MSS 160 MM | 4 | 3607310000446
15 - MAIN MINI-FRAG. | 22001 | ECARTEUR AUT.BECKMANN CONE MSS 140 MM | 2 | 3607310023490
15 - MAIN MINI-FRAG. | 22002 | ECARTEUR AUT.BECKMANN CONE MSS 170 MM | 2 | 3607310027719
15 - MAIN MINI-FRAG. | 14103 | CROCHET GILLIES 190 MM PTU FIN | 4 | 3607310007056
15 - MAIN MINI-FRAG. | 14104 | CROCHET GILLIES 190 MM PTU FORT | 4 | 3607310007063
15 - MAIN MINI-FRAG. | 02003 | BISTOURI MANCHE N 4 POUR LAMES FIG 18-19-20-21-22-23-24-25-36 | 2 | 3607310005113
15 - MAIN MINI-FRAG. | 02001 | BISTOURI MANCHE N 3 POUR LAMES FIG 10-11-12-12d-13-15 | 4 | 3607310004185
15 - MAIN MINI-FRAG. | UC4302 | CISEAUX UP-CUT METZENBAUM 145 MM CBE | 2 | 3607310003959
15 - MAIN MINI-FRAG. | UC4323 | CISEAUX UP-CUT METZENBAUM DELICAT 145 MM CBE | 2 | 3607310028242
15 - MAIN MINI-FRAG. | 03408 | CISEAUX COURANTS IRIDECTOMIE 115 MM CBE TUNGST | 4 | 3607310006790
15 - MAIN MINI-FRAG. | 03407 | CISEAUX COURANTS IRIDECTOMIE 115 MM DRT TUNGST | 2 | 3607310019011
15 - MAIN MINI-FRAG. | 26703 | PASSE FILS OSHAUGN.FIN 140 MM CDE 45° | 2 | 3607310016409
15 - MAIN MINI-FRAG. | 30903 | PINCE DISS. STAND. DELIC. 130 MM A GR | 2 | 3607310044716
15 - MAIN MINI-FRAG. | 29511 | PINCE DISS. ADSON 120 X 1 MM A GR. MICRO | 2 | 3607310004468
15 - MAIN MINI-FRAG. | 29512 | PINCE DISS. ADSON 150 X 1 MM A GR. MICRO | 2 | 3607310020260
15 - MAIN MINI-FRAG. | 29601 | PINCE DISS. ADSON BROWN 120 MM | 2 | 3607310000767
15 - MAIN MINI-FRAG. | 29712 | PINCE DISS. BROWN RESANO 160 MM | 2 | 3607310011060
15 - MAIN MINI-FRAG. | 29516 | PINCE DISS. ADSON 150 X 1,5 MM SS GR.TUNGST | 2 | 3607310059345
15 - MAIN MINI-FRAG. | 29904 | PINCE DISS. DEBAKEY 2.0 160 MM DRT ATRAUMA | 2 | 3607310016522
15 - MAIN MINI-FRAG. | 30001 | PINCE DISS. DEBAKEY 2.7 160 MM DRT ATRAUMA | 2 | 3607310021502
15 - MAIN MINI-FRAG. | 18502 | ECARTEUR /MANCHE HOHMANN 150 MM 5.0 MM | 4 | 3607310051141
15 - MAIN MINI-FRAG. | 18506 | ECARTEUR /MANCHE HOHMANN 160 MM 8.0 MM | 2 | 3607310013521
15 - MAIN MINI-FRAG. | 18504 | ECARTEUR /MANCHE HOHMANN 160 MM 6.0 MM | 2 | 3607310000439
15 - MAIN MINI-FRAG. | 17204 | DISSECTEUR HURD 225 MM AMYGDALES | 2 | 3607310004796
15 - MAIN MINI-FRAG. | 17205 | DISSECTEUR KILLIAN 190 MM MSS/TRANCH. | 2 | 3607310063991
15 - MAIN MINI-FRAG. | 25822 | MAILLET COLLIN 200 MM 220 GR | 2 | 3607310053398
15 - MAIN MINI-FRAG. | N785 | CIS. OS OSTEOT. COTTLE 4 X 180 MM GRADUE | 2 | 3607310015334
15 - MAIN MINI-FRAG. | K1307 | CIS. OS OSTEOT. COTTLE 6 X 180 MM | 2 | 3607310064462
15 - MAIN MINI-FRAG. | K1306 | CIS. OS OSTEOT. COTTLE 9 X 180 MM | 2 | 3607310064417
15 - MAIN MINI-FRAG. | 54707 | MECHE AO 100/75 DIAM 2MM | 4 | 3607310020307
15 - MAIN MINI-FRAG. | 54708 | MECHE AO 100/75 DIAM 2,7MM | 2 | 3607310074997
15 - MAIN MINI-FRAG. | K1027 | ANC. TOURNEVIS HEXAGONAL MANCHE CELERON 3.5 MM | 2 | 3607310010568
15 - MAIN MINI-FRAG. | K1026 | ANC. TOURNEVIS HEXAGONAL MANCHE CELERON 2.5 MM | 2 | 3607310013187
15 - MAIN MINI-FRAG. | 32205 | PINCE FILS EXTRACTION ET COUPE 150 MM | 2 | 3607310004635
15 - MAIN MINI-FRAG. | 15304 | CURETTE O.R.L. LEMPERT AURIC. 210 X 2.5 | 2 | 3607310025128
15 - MAIN MINI-FRAG. | 15813 | CURETTE OSS. VOLKMANN 170 X 2 MM | 2 | 3607310025302
15 - MAIN MINI-FRAG. | 29304 | PINCE COUPANTE SIMPLE LISTON 170 MM COUDEE | 2 | 3607310029799
15 - MAIN MINI-FRAG. | 33305 | PINCE GOUGE SIMPLE LUER FRIEDMANN 140 X 2 MM CBE | 2 | 3607310000989
15 - MAIN MINI-FRAG. | 16408 | DAVIER OS REDUCTEUR PETITS OS 135 MM | 2 | 3607310024909
15 - MAIN MINI-FRAG. | Z590 | DAVIER OS VERBRUGGE REDUCT. AUTO CENTR. 150 MM | 4 | 3607310013804
15 - MAIN MINI-FRAG. | 32502 | PINCE GOUGE DBL ART. BOHLER 150 X 2MM CBE | 2 | 3607310031761
15 - MAIN MINI-FRAG. | 32503 | PINCE GOUGE DBL ART. BOHLER 150 X 3MM CBE | 2 | 3607310023667
15 - MAIN MINI-FRAG. | N053 | PORTE AIG. NIEVERT 130 MM TUNGST | 2 | 3607310006196
15 - MAIN MINI-FRAG. | UN120 | UP-NEEDLE MAYO HEGAR 160 MM 1/0 A 4/0 | 2 | 3607310028549
15 - MAIN MINI-FRAG. | UN430 | UP-NEEDLE CRILE WOOD 150 MM 4/0 A 6/0 | 2 | 3607310007612
15 - MAIN MINI-FRAG. | UC4311 | CISEAUX UP-CUT MAYO 140 MM DRT | 2 | 3607310040060
15 - MAIN MINI-FRAG. | UC4314 | CISEAUX UP-CUT MAYO 170 MM CBE | 2 | 3607310024770
15 - MAIN MINI-FRAG. | K1006 | CUPULE INOX D. 60 MM CAPACITE 75CC | 2 | 3607310002792
15 - MAIN MINI-FRAG. | K1007 | CUPULE INOX D. 80 MM CAPACITE 225CC | 2 | 3607310002808
16 - APPEND.HERN.VAR | K1164 | CUPULE INOX D. 120 MM CAPACITE 500CC | 3 | 3607310002037
16 - APPEND.HERN.VAR | K1008 | CUPULE INOX D. 100 MM CAPACITE 325CC | 3 | 3607310002020
16 - APPEND.HERN.VAR | 02602 | CADRE EPINGLE PORTE PINCES 150 MM A BOULE | 9 | 3607310017611
16 - APPEND.HERN.VAR | 28402 | PINCE CHAMPS BACKAUS 120 MM | 18 | 3607310011046
16 - APPEND.HERN.VAR | 37705 | PINCE PANSEM. GROSS MAIER 250 MM DRT | 3 | 3607310016270
16 - APPEND.HERN.VAR | 17505 | ECARTEUR DBL FARABEUF (PAIRE) 140 MM L.P10X25 L.P15X30 | 3 | 3607310026002
16 - APPEND.HERN.VAR | 25608 | LAME MALLEABLE LARDENNOIS 25 X 40 X 240 MM | 3 | 3607310013651
16 - APPEND.HERN.VAR | 17504 | ECARTEUR DBL FARABEUF (PAIRE) 120 MM L.P 8X20 L.P10X25 | 6 | 3607310005496
16 - APPEND.HERN.VAR | 17706 | ECARTEUR DBL RICHARDSON EASTMANN (PAIRE) | 6 | 3607310017291
16 - APPEND.HERN.VAR | 17811 | ECARTEUR DBL US ARMY (JEU DE 2) 210 MM | 6 | 3607310005694
16 - APPEND.HERN.VAR | 47203 | VALVE DEAVER 25 X 280 MM | 3 | 3607310003720
16 - APPEND.HERN.VAR | 30932 | PINCE DISS. STAND. NORMA. 180 MM SS GR. | 3 | 3607310026835
16 - APPEND.HERN.VAR | 30929 | PINCE DISS. STAND. NORMA. 160 MM SS GR. | 3 | 3607310007278
16 - APPEND.HERN.VAR | 30005 | PINCE DISS. DEBAKEY 3.5 160 MM DRT ATRAUMA | 3 | 3607310023513
16 - APPEND.HERN.VAR | 29905 | PINCE DISS. DEBAKEY 2.0 200 MM DRT ATRAUMA | 3 | 3607310016225
16 - APPEND.HERN.VAR | 30907 | PINCE DISS. STAND. DELIC. 160 MM A GR | 3 | 3607310043856
16 - APPEND.HERN.VAR | UC4302 | CISEAUX UP-CUT METZENBAUM 145 MM CBE | 3 | 3607310003959
16 - APPEND.HERN.VAR | UC4324 | CISEAUX UP-CUT METZENBAUM DELICAT 180 MM CBE | 3 | 3607310000972
16 - APPEND.HERN.VAR | UC4373 | CISEAUX UP-CUT ALLAINES 230 MM CBE -S- FORM | 3 | 3607310025647
16 - APPEND.HERN.VAR | UC4313 | CISEAUX UP-CUT MAYO 170 MM DRT | 3 | 3607310026651
16 - APPEND.HERN.VAR | UC4314 | CISEAUX UP-CUT MAYO 170 MM CBE | 3 | 3607310024770
16 - APPEND.HERN.VAR | 35403 | PINCE HEM. KOCHER 150 MM D.AG | 6 | 3607310007384
16 - APPEND.HERN.VAR | 35101 | PINCE HEM. KELLY 140 MM C.SG | 12 | 3607310000101
16 - APPEND.HERN.VAR | 34906 | PINCE HEM. HALSTEAD 120 MM C.SG | 12 | 3607310000361
16 - APPEND.HERN.VAR | 34203 | PINCE HEM. BENGOLEA 210 MM C.SG | 6 | 3607310021212
16 - APPEND.HERN.VAR | 38901 | PINCE PREHENS. MULTIGR. ALLIS 150 MM 4 X 5 | 6 | 3607310000873
16 - APPEND.HERN.VAR | 38301 | PINCE PREHENS. AJOURE BABCOCK 160 MM | 6 | 3607310024367
16 - APPEND.HERN.VAR | 38707 | PINCE PREHENS. AJOURE WILLIAMS 160 MM | 6 | 3607310007469
16 - APPEND.HERN.VAR | 37609 | PINCE PANSEM. FOERSTER STRIEE 200 MM DRT | 3 | 3607310051479
16 - APPEND.HERN.VAR | 37610 | PINCE PANSEM. FOERSTER STRIE 180 MM CBE | 3 | 3607310083432
16 - APPEND.HERN.VAR | UN120 | UP-NEEDLE MAYO HEGAR 160 MM 1/0 A 4/0 | 3 | 3607310028549
16 - APPEND.HERN.VAR | UN130 | UP-NEEDLE MAYO HEGAR 180 MM 1/0 A 4/0 | 3 | 3607310022356
16 - APPEND.HERN.VAR | N053 | PORTE AIG. NIEVERT 130 MM TUNGST | 3 | 3607310006196
16 - APPEND.HERN.VAR | 39003 | PINCE PREHENS. MULTIGR. OMBREDANNE 130 MM | 6 | 3607310007476
16 - APPEND.HERN.VAR | 02728 | CANULE ASPIR. YANKAUER 260 MM D. 9 MM | 6 | 3607310003102
16 - APPEND.HERN.VAR | 02001 | BISTOURI MANCHE N 3 POUR LAMES FIG 10-11-12-12d-13-15 | 3 | 3607310004185
16 - APPEND.HERN.VAR | 02003 | BISTOURI MANCHE N 4 POUR LAMES FIG 18-19-20-21-22-23-24-25-36 | 3 | 3607310005113
16 - APPEND.HERN.VAR | 55951 | PASSE FILS GEMINI 200MM | 3 | 3607310012906
16 - APPEND.HERN.VAR | 55951 | PASSE FILS GEMINI 200MM | 3 | 3607310012906
17 - AP UROLOGIE | 02602 | CADRE EPINGLE PORTE PINCES 150 MM A BOULE | 2 | 3607310017611
17 - AP UROLOGIE | 37705 | PINCE PANSEM. GROSS MAIER 250 MM DRT | 1 | 3607310016270
17 - AP UROLOGIE | 28402 | PINCE CHAMPS BACKAUS 120 MM | 6 | 3607310011046
17 - AP UROLOGIE | 02004 | BISTOURI MANCHE N 4 LONG POUR LAMES FIG 18-19-20-21-22-23-24-25-36 | 1 | 3607310013408
17 - AP UROLOGIE | 30914 | PINCE DISS. STAND. DELIC. 250 MM SS GR | 1 | 3607310023636
17 - AP UROLOGIE | 30912 | PINCE DISS. STAND. DELIC. 200 MM SS GR | 1 | 3607310043863
17 - AP UROLOGIE | 30916 | PINCE DISS. STAND. DELIC. 300 MM SS GR | 1 | 3607310043870
17 - AP UROLOGIE | 30007 | PINCE DISS. DEBAKEY 3.5 240 MM DRT ATRAUMA | 1 | 3607310015464
17 - AP UROLOGIE | 30911 | PINCE DISS. STAND. DELIC. 200 MM A GR | 1 | 3607310028976
17 - AP UROLOGIE | 30909 | PINCE DISS. STAND. DELIC. 180 MM A GR | 1 | 3607310025531
17 - AP UROLOGIE | UC4308 | CISEAUX UP-CUT METZENBAUM 230 MM CBE | 1 | 3607310007568
17 - AP UROLOGIE | UC4306 | CISEAUX UP-CUT METZENBAUM 200 MM CBE | 1 | 3607310021946
17 - AP UROLOGIE | UC4316 | CISEAUX UP-CUT MAYO 230 MM CBE | 1 | 3607310011176
17 - AP UROLOGIE | 03510 | CISEAUX COURANTS MAYO 170 MM CBE TUNGST | 1 | 3607310010988
17 - AP UROLOGIE | 34207 | PINCE HEM. BENGOLEA 240 MM C.SG | 2 | 3607310023971
17 - AP UROLOGIE | 34203 | PINCE HEM. BENGOLEA 210 MM C.SG | 2 | 3607310021212
17 - AP UROLOGIE | 35103 | PINCE HEM. KELLY 160 MM C.SG | 3 | 3607310000071
17 - AP UROLOGIE | 34910 | PINCE HEM. HALSTEAD 120 MM MICRO C.SG | 4 | 3607310011091
17 - AP UROLOGIE | 17505 | ECARTEUR DBL FARABEUF (PAIRE) 140 MM L.P10X25 L.P15X30 | 2 | 3607310026002
17 - AP UROLOGIE | 35405 | PINCE HEM. KOCHER 180 MM D.AG | 2 | 3607310019714
17 - AP UROLOGIE | 26709 | PASSE FILS OSHAUGN.FIN 220 MM CDE 45° | 1 | 3607310036889
17 - AP UROLOGIE | 33605 | PINCE GYNECO MUSEUX 9 MM 240 MM | 1 | 3607310000507
17 - AP UROLOGIE | 38916 | PINCE PREHENS. MULTIGR. THOMS ALLIS 200 MM 6 X 7 | 1 | 3607310082312
17 - AP UROLOGIE | 37609 | PINCE PANSEM. FOERSTER STRIEE 200 MM DRT | 2 | 3607310051479
17 - AP UROLOGIE | 20304 | ECARTEUR ABDOM. BALFOUR OUV.250 LT.100 M. 85X70 | 1 | 3607310026156
17 - AP UROLOGIE | 52929 | ECARTEUR MALLEABLE HABERER 37/45 X 300 MM | 1 | 3607310079961
17 - AP UROLOGIE | D2BB | ECARTEUR /MANCHE MIKULICZ 155 X 50 MM 260 MM | 1 | 3607310015242
17 - AP UROLOGIE | 02728 | CANULE ASPIR. YANKAUER 260 MM D. 9 MM | 1 | 3607310003102
17 - AP UROLOGIE | 40205 | PORTE AIG. MAYO HEGAR 240 MM TUNGST | 1 | 3607310000798
17 - AP UROLOGIE | UN130 | UP-NEEDLE MAYO HEGAR 180 MM 1/0 A 4/0 | 1 | 3607310022356
17 - AP UROLOGIE | UN140 | UP-NEEDLE MAYO HEGAR 200 MM 1/0 A 4/0 | 1 | 3607310015266
17 - AP UROLOGIE | 21103 | ECARTEUR ABDOM. JUDD MASSON COMPLET | 1 | 3607310011534
17 - AP UROLOGIE | K1273 | MANDRIN FREUDENBERG POUR SONDE | 2 | 3607310012999
17 - AP UROLOGIE | K1302 | CUPULE INOX D. 180 MM CAPACITE 1600CC | 1 | 3607310058850
17 - AP UROLOGIE | K1008 | CUPULE INOX D. 100 MM CAPACITE 325CC | 1 | 3607310002020
17 - AP UROLOGIE | K1164 | CUPULE INOX D. 120 MM CAPACITE 500CC | 1 | 3607310002037
18 - AMYGD.ADULTE | K1164 | CUPULE INOX D. 120 MM CAPACITE 500CC | 2 | 3607310002037
18 - AMYGD.ADULTE | K1008 | CUPULE INOX D. 100 MM CAPACITE 325CC | 2 | 3607310002020
18 - AMYGD.ADULTE | 02002 | BISTOURI MANCHE N 3 LONG POUR LAMES FIG 10-11-12-12d-13-15 | 2 | 3607310013392
18 - AMYGD.ADULTE | 31705 | PINCE DIVERS MAGILL INTUBATION ENFANT 200 MM | 2 | 3607310020710
18 - AMYGD.ADULTE | UN020 | UP-NEEDLE DEBAKEY 230 MM 4/0 A 6/0 | 2 | 3607310028532
18 - AMYGD.ADULTE | UN140 | UP-NEEDLE MAYO HEGAR 200 MM 1/0 A 4/0 | 2 | 3607310015266
18 - AMYGD.ADULTE | 30935 | PINCE DISS. STAND. NORMA. 200 MM SS GR. | 2 | 3607310011817
18 - AMYGD.ADULTE | 29903 | PINCE DISS. DEBAKEY 1.5 240 MM DRT ATRAUMA | 2 | 3607310021434
18 - AMYGD.ADULTE | 30707 | PINCE DISS. POTTS SMITH 200 MM TUNGST | 2 | 3607310005175
18 - AMYGD.ADULTE | 26002 | OUVRE BOUCHE DAVIS BOYLE A GAUCHE CADRE SEUL | 2 | 3607310016171
18 - AMYGD.ADULTE | 26007 | OUVRE BOUCHE DAVIS BOYLE AB. LANGUE 26 X 108 | 2 | 3607310066343
18 - AMYGD.ADULTE | 26006 | OUVRE BOUCHE DAVIS BOYLE AB. LANGUE 25 X 93 | 2 | 3607310066336
18 - AMYGD.ADULTE | 26005 | OUVRE BOUCHE DAVIS BOYLE AB. LANGUE 24 X 80 | 2 | 3607310066329
18 - AMYGD.ADULTE | 26004 | OUVRE BOUCHE DAVIS BOYLE AB. LANGUE 23 X 65 | 2 | 3607310066312
18 - AMYGD.ADULTE | 26003 | OUVRE BOUCHE DAVIS BOYLE AB. LANGUE 21 X 26 | 2 | 3607310066305
18 - AMYGD.ADULTE | 17204 | DISSECTEUR HURD 225 MM AMYGDALES | 4 | 3607310004796
18 - AMYGD.ADULTE | X835 | COUTEAU O.R.L. BALLENGER RHINOPLASTIE DRT. 4 MM | 2 | 3607310072436
18 - AMYGD.ADULTE | 55914 | PINCE A PREHENSION AMYGDALE BLOHMKE | 2 | 3607310047052
18 - AMYGD.ADULTE | 44907 | SERRE NOEUDS EVES AMYGDALE SANS CREMA. 280 MM | 2 | 3607310004949
18 - AMYGD.ADULTE | 34204 | PINCE HEM. BENGOLEA 210 MM D.SG | 4 | 3607310033178
18 - AMYGD.ADULTE | 56614 | PINCE HEM. ROBERTS 220 MM C.SG | 4 | 3607310083289
18 - AMYGD.ADULTE | 02728 | CANULE ASPIR. YANKAUER 260 MM D. 9 MM | 2 | 3607310003102
18 - AMYGD.ADULTE | 28402 | PINCE CHAMPS BACKAUS 120 MM | 6 | 3607310011046
18 - AMYGD.ADULTE | UC4326 | CISEAUX UP-CUT METZENBAUM DELICAT 230 MM CBE | 2 | 3607310017123
18 - AMYGD.ADULTE | UC4314 | CISEAUX UP-CUT MAYO 170 MM CBE | 2 | 3607310024770
19 - AMYGD.ENFANT | 26104 | OUVRE BOUCHE JENNINGS 80 MM | 2 | 3607310013378
19 - AMYGD.ENFANT | 26105 | OUVRE BOUCHE JENNINGS 110 MM | 3 | 3607310008930
19 - AMYGD.ENFANT | 26106 | OUVRE BOUCHE JENNINGS 130 MM | 3 | 3607310008947
19 - AMYGD.ENFANT | 26107 | OUVRE BOUCHE JENNINGS 150 MM | 1 | 3607310066398
19 - AMYGD.ENFANT | 02728 | CANULE ASPIR. YANKAUER 260 MM D. 9 MM | 6 | 3607310003102
19 - AMYGD.ENFANT | 01501 | AMYGDALOTOME SLUDER BALLENGER COMPLET 3 LAMES | 10 | 3607310026439
19 - AMYGD.ENFANT | 31705 | PINCE DIVERS MAGILL INTUBATION ENFANT 200 MM | 4 | 3607310020710
19 - AMYGD.ENFANT | 13604 | COUTEAU O.R.L. BECKMANN AMYGD. VEGET. LARGEUR INTERIEURE 10 MM | 4 | 3607310004697
19 - AMYGD.ENFANT | 13605 | COUTEAU O.R.L. BECKMANN AMYGD. VEGET. LARGEUR INTERIEURE 11 MM | 6 | 3607310009241
19 - AMYGD.ENFANT | 13606 | COUTEAU O.R.L. BECKMANN AMYGD. VEGET. LARGEUR INTERIEURE 12 MM | 6 | 3607310004703
19 - AMYGD.ENFANT | 13607 | COUTEAU O.R.L. BECKMANN AMYGD. VEGET. LARGEUR INTERIEURE 13MM | 6 | 3607310004710
19 - AMYGD.ENFANT | 13608 | COUTEAU O.R.L. BECKMANN AMYGD. VEGET. LARGEUR INTERIEURE 15MM | 5 | 3607310004727
19 - AMYGD.ENFANT | 13609 | COUTEAU O.R.L. BECKMANN AMYGD. VEGET. LARGEUR INTERIEURE 18MM | 2 | 3607310004734
19 - AMYGD.ENFANT | 13701 | COUTEAU O.R.L. MOURE A PANIER 220 X 10 MM | 6 | 3607310049087
19 - AMYGD.ENFANT | 13702 | COUTEAU O.R.L. MOURE A PANIER 220 X 13 MM | 6 | 3607310049070
19 - AMYGD.ENFANT | 13703 | COUTEAU O.R.L. MOURE A PANIER 220 X 16 MM | 6 | 3607310015648
19 - AMYGD.ENFANT | 13704 | COUTEAU O.R.L. MOURE A PANIER 220 X 19 MM | 3 | 3607310030023
20 - CESARIENNE | 02602 | CADRE EPINGLE PORTE PINCES 150 MM A BOULE | 8 | 3607310017611
20 - CESARIENNE | 37705 | PINCE PANSEM. GROSS MAIER 250 MM DRT | 8 | 3607310016270
20 - CESARIENNE | 28402 | PINCE CHAMPS BACKAUS 120 MM | 48 | 3607310011046
20 - CESARIENNE | 02003 | BISTOURI MANCHE N 4 POUR LAMES FIG 18-19-20-21-22-23-24-25-36 | 8 | 3607310005113
20 - CESARIENNE | 17505 | ECARTEUR DBL FARABEUF (PAIRE) 140 MM L.P10X25 L.P15X30 | 8 | 3607310026002
20 - CESARIENNE | 30912 | PINCE DISS. STAND. DELIC. 200 MM SS GR | 8 | 3607310043863
20 - CESARIENNE | 30932 | PINCE DISS. STAND. NORMA. 180 MM SS GR. | 8 | 3607310026835
20 - CESARIENNE | 30909 | PINCE DISS. STAND. DELIC. 180 MM A GR | 8 | 3607310025531
20 - CESARIENNE | UC4306 | CISEAUX UP-CUT METZENBAUM 200 MM CBE | 16 | 3607310021946
20 - CESARIENNE | UC4304 | CISEAUX UP-CUT METZENBAUM 180 MM CBE | 16 | 3607310001719
20 - CESARIENNE | UC4302 | CISEAUX UP-CUT METZENBAUM 145 MM CBE | 8 | 3607310003959
20 - CESARIENNE | 33603 | PINCE GYNECO JL FAURE ART.UTERINE FORTE 200 MM | 16 | 3607310000569
20 - CESARIENNE | 35405 | PINCE HEM. KOCHER 180 MM D.AG | 32 | 3607310019714
20 - CESARIENNE | 35103 | PINCE HEM. KELLY 160 MM C.SG | 16 | 3607310000071
20 - CESARIENNE | 37609 | PINCE PANSEM. FOERSTER STRIEE 200 MM DRT | 32 | 3607310051479
20 - CESARIENNE | 37607 | PINCE PANSEM. FOERSTER STRIE 250 MM DTE | 8 | 3607310028105
20 - CESARIENNE | 21602 | ECARTEUR ABDOM. ROCHARD VLV SUSP. 80 MM | 8 | 3607310003386
20 - CESARIENNE | 47210 | VALVE DOYEN VAGINALE 45 X 120 MM | 8 | 3607310013743
20 - CESARIENNE | UN140 | UP-NEEDLE MAYO HEGAR 200 MM 1/0 A 4/0 | 8 | 3607310015266
20 - CESARIENNE | UN130 | UP-NEEDLE MAYO HEGAR 180 MM 1/0 A 4/0 | 8 | 3607310022356
20 - CESARIENNE | UC4314 | CISEAUX UP-CUT MAYO 170 MM CBE | 16 | 3607310024770
20 - CESARIENNE | K1302 | CUPULE INOX D. 180 MM CAPACITE 1600CC | 8 | 3607310058850
20 - CESARIENNE | K1164 | CUPULE INOX D. 120 MM CAPACITE 500CC | 8 | 3607310002037
20 - CESARIENNE | K1008 | CUPULE INOX D. 100 MM CAPACITE 325CC | 8 | 3607310002020
20 - CESARIENNE | 38403 | PINCE PREHENS. AJOURE COEUR 200 MM | 16 | 3607310016362
21 - KO HYSTERECTOM. | K1302 | CUPULE INOX D. 180 MM CAPACITE 1600CC | 2 | 3607310058850
21 - KO HYSTERECTOM. | K1164 | CUPULE INOX D. 120 MM CAPACITE 500CC | 2 | 3607310002037
21 - KO HYSTERECTOM. | K1008 | CUPULE INOX D. 100 MM CAPACITE 325CC | 2 | 3607310002020
21 - KO HYSTERECTOM. | 37705 | PINCE PANSEM. GROSS MAIER 250 MM DRT | 2 | 3607310016270
21 - KO HYSTERECTOM. | 28402 | PINCE CHAMPS BACKAUS 120 MM | 12 | 3607310011046
21 - KO HYSTERECTOM. | 02003 | BISTOURI MANCHE N 4 POUR LAMES FIG 18-19-20-21-22-23-24-25-36 | 2 | 3607310005113
21 - KO HYSTERECTOM. | 02004 | BISTOURI MANCHE N 4 LONG POUR LAMES FIG 18-19-20-21-22-23-24-25-36 | 2 | 3607310013408
21 - KO HYSTERECTOM. | 30912 | PINCE DISS. STAND. DELIC. 200 MM SS GR | 2 | 3607310043863
21 - KO HYSTERECTOM. | 30914 | PINCE DISS. STAND. DELIC. 250 MM SS GR | 2 | 3607310023636
21 - KO HYSTERECTOM. | 30932 | PINCE DISS. STAND. NORMA. 180 MM SS GR. | 2 | 3607310026835
21 - KO HYSTERECTOM. | 30909 | PINCE DISS. STAND. DELIC. 180 MM A GR | 2 | 3607310025531
21 - KO HYSTERECTOM. | 30007 | PINCE DISS. DEBAKEY 3.5 240 MM DRT ATRAUMA | 2 | 3607310015464
21 - KO HYSTERECTOM. | UC4309 | CISEAUX UP-CUT METZENBAUM 250 MM CBE | 2 | 3607310007575
21 - KO HYSTERECTOM. | UC4308 | CISEAUX UP-CUT METZENBAUM 230 MM CBE | 2 | 3607310007568
21 - KO HYSTERECTOM. | UC4306 | CISEAUX UP-CUT METZENBAUM 200 MM CBE | 2 | 3607310021946
21 - KO HYSTERECTOM. | UC4334 | CISEAUX UP-CUT DUBOST 210 MM CBE | 2 | 3607310024947
21 - KO HYSTERECTOM. | UC4314 | CISEAUX UP-CUT MAYO 170 MM CBE | 2 | 3607310024770
21 - KO HYSTERECTOM. | 17504 | ECARTEUR DBL FARABEUF (PAIRE) 120 MM L.P 8X20 L.P10X25 | 2 | 3607310005496
21 - KO HYSTERECTOM. | 20304 | ECARTEUR ABDOM. BALFOUR OUV.250 LT.100 M. 85X70 | 2 | 3607310026156
21 - KO HYSTERECTOM. | 47210 | VALVE DOYEN VAGINALE 45 X 120 MM | 4 | 3607310013743
21 - KO HYSTERECTOM. | 47213 | VALVE DOYEN VAGINALE 60 X 120 MM | 4 | 3607310013767
21 - KO HYSTERECTOM. | D2BB | ECARTEUR /MANCHE MIKULICZ 155 X 50 MM 260 MM | 2 | 3607310015242
21 - KO HYSTERECTOM. | 52929 | ECARTEUR MALLEABLE HABERER 37/45 X 300 MM | 2 | 3607310079961
21 - KO HYSTERECTOM. | 33603 | PINCE GYNECO JL FAURE ART.UTERINE FORTE 200 MM | 8 | 3607310000569
21 - KO HYSTERECTOM. | 33705 | PINCE GYNECO PHANEUF COUDEE 220 MM | 4 | 3607310083685
21 - KO HYSTERECTOM. | 33605 | PINCE GYNECO MUSEUX 9 MM 240 MM | 2 | 3607310000507
21 - KO HYSTERECTOM. | 33801 | PINCE GYNECO POZZI 240 MM | 4 | 3607310000200
21 - KO HYSTERECTOM. | 38903 | PINCE PREHENS. MULTIGR. ALLIS 190 MM 5 X 6 | 4 | 3607310020918
21 - KO HYSTERECTOM. | 33601 | PINCE GYNECO DARTIGUES HYSTEROLABE 270 MM | 2 | 3607310007322
21 - KO HYSTERECTOM. | 37607 | PINCE PANSEM. FOERSTER STRIE 250 MM DTE | 6 | 3607310028105
21 - KO HYSTERECTOM. | 36008 | PINCE HEM. ROCHESTER PEAN 240 MM CBE | 6 | 3607310007414
21 - KO HYSTERECTOM. | 34207 | PINCE HEM. BENGOLEA 240 MM C.SG | 4 | 3607310023971
21 - KO HYSTERECTOM. | 35405 | PINCE HEM. KOCHER 180 MM D.AG | 4 | 3607310019714
21 - KO HYSTERECTOM. | 35409 | PINCE HEM. KOCHER 240 MM D.AG | 2 | 3607310000163
21 - KO HYSTERECTOM. | 35103 | PINCE HEM. KELLY 160 MM C.SG | 8 | 3607310000071
21 - KO HYSTERECTOM. | 35513 | PINCE HEM. LERICHE 150 MM C.SG | 8 | 3607310000385
21 - KO HYSTERECTOM. | 34502 | PINCE HEM. CRILE 160 MM C.SG | 4 | 3607310004574
21 - KO HYSTERECTOM. | UN130 | UP-NEEDLE MAYO HEGAR 180 MM 1/0 A 4/0 | 2 | 3607310022356
21 - KO HYSTERECTOM. | UN140 | UP-NEEDLE MAYO HEGAR 200 MM 1/0 A 4/0 | 2 | 3607310015266
21 - KO HYSTERECTOM. | 25514 | HYSTEROMETRE SIMS RIGIDE 330 MM | 2 | 3607310083692
21 - KO HYSTERECTOM. | 46402 | TIRE FIBROME DOYEN SIMPLE 170 MM | 2 | 3607310009760
21 - KO HYSTERECTOM. | 35510 | PINCE HEM. LAHEY V. BIL. 230 MM CBE | 2 | 3607310033703
21 - KO HYSTERECTOM. | 26709 | PASSE FILS OSHAUGN.FIN 220 MM CDE 45° | 2 | 3607310036889
21 - KO HYSTERECTOM. | 02728 | CANULE ASPIR. YANKAUER 260 MM D. 9 MM | 4 | 3607310003102
21 - KO HYSTERECTOM. | 02602 | CADRE EPINGLE PORTE PINCES 150 MM A BOULE | 2 | 3607310017611
22 - CURETAGE | K1164 | CUPULE INOX D. 120 MM CAPACITE 500CC | 3 | 3607310002037
22 - CURETAGE | K1008 | CUPULE INOX D. 100 MM CAPACITE 325CC | 3 | 3607310002020
22 - CURETAGE | 37705 | PINCE PANSEM. GROSS MAIER 250 MM DRT | 3 | 3607310016270
22 - CURETAGE | 33801 | PINCE GYNECO POZZI 240 MM | 6 | 3607310000200
22 - CURETAGE | K1230 | VALVE AUVARD 83 X 38 MM | 6 | 3607310018861
22 - CURETAGE | 25501 | HYSTEROMETRE SIMS MALLEABLE 330 MM | 6 | 3607310051158
22 - CURETAGE | 14814 | CURETTE GYNECO GOURDET MOUSSE 260 X 4 MM | 3 | 3607310044563
22 - CURETAGE | 14815 | CURETTE GYNECO GOURDET MOUSSE 260 X 6 MM | 6 | 3607310002266
22 - CURETAGE | 14816 | CURETTE GYNECO GOURDET MOUSSE 260 X 8 MM | 6 | 3607310025654
22 - CURETAGE | 14817 | CURETTE GYNECO GOURDET MOUSSE 260 X 10 MM | 3 | 3607310002273
22 - CURETAGE | 14816 | CURETTE GYNECO GOURDET MOUSSE 260 X 8 MM | 3 | 3607310025654
22 - CURETAGE | 45506 | SPECULUM GYNECO COLLIN 38 X 105 MM | 9 | 3607310006035
22 - CURETAGE | 02149 | BOUGIE HEGAR DOUBLE SERIE EN BOITE N° 3-4 A 17-18 | 2 | 3607310044556
22 - CURETAGE | 02802 | CANULE BIOPSIE NOVAK END.UTER. 230 MM D. 3 | 3 | 3607310021533
22 - CURETAGE | 37801 | PINCE PANSEM. LONGUETTE 240 MM DRT | 3 | 3607310000545
22 - CURETAGE | 37607 | PINCE PANSEM. FOERSTER STRIE 250 MM DTE | 3 | 3607310028105
22 - CURETAGE | 37607 | PINCE PANSEM. FOERSTER STRIE 250 MM DTE | 6 | 3607310028105
22 - CURETAGE | 37802 | PINCE PANSEM. LONGUETTE 300 MM DRT | 6 | 3607310037657
22 - CURETAGE | 55943 | PINCE A EPONGE RAMPLEY DROITE 250MM | 6 | 3607310005007
22 - CURETAGE | 55943 | PINCE A EPONGE RAMPLEY DROITE 250MM | 3 | 3607310005007
23 - EVANTRAT. SEIN | 02602 | CADRE EPINGLE PORTE PINCES 150 MM A BOULE | 4 | 3607310017611
23 - EVANTRAT. SEIN | K1164 | CUPULE INOX D. 120 MM CAPACITE 500CC | 2 | 3607310002037
23 - EVANTRAT. SEIN | K1008 | CUPULE INOX D. 100 MM CAPACITE 325CC | 2 | 3607310002020
23 - EVANTRAT. SEIN | 28402 | PINCE CHAMPS BACKAUS 120 MM | 12 | 3607310011046
23 - EVANTRAT. SEIN | 30912 | PINCE DISS. STAND. DELIC. 200 MM SS GR | 2 | 3607310043863
23 - EVANTRAT. SEIN | 30932 | PINCE DISS. STAND. NORMA. 180 MM SS GR. | 2 | 3607310026835
23 - EVANTRAT. SEIN | 30006 | PINCE DISS. DEBAKEY 3.5 200 MM DRT ATRAUMA | 2 | 3607310021069
23 - EVANTRAT. SEIN | 29905 | PINCE DISS. DEBAKEY 2.0 200 MM DRT ATRAUMA | 2 | 3607310016225
23 - EVANTRAT. SEIN | 30930 | PINCE DISS. STAND. NORMA. 180 MM 1 X 2 GR | 2 | 3607310007971
23 - EVANTRAT. SEIN | 30933 | PINCE DISS. STAND. NORMA. 200 MM 1 X 2 GR | 2 | 3607310011800
23 - EVANTRAT. SEIN | UC4308 | CISEAUX UP-CUT METZENBAUM 230 MM CBE | 2 | 3607310007568
23 - EVANTRAT. SEIN | UC4306 | CISEAUX UP-CUT METZENBAUM 200 MM CBE | 2 | 3607310021946
23 - EVANTRAT. SEIN | UC4312 | CISEAUX UP-CUT MAYO 140 MM CBE | 2 | 3607310023575
23 - EVANTRAT. SEIN | UC4314 | CISEAUX UP-CUT MAYO 170 MM CBE | 2 | 3607310024770
23 - EVANTRAT. SEIN | UC4313 | CISEAUX UP-CUT MAYO 170 MM DRT | 2 | 3607310026651
23 - EVANTRAT. SEIN | 17505 | ECARTEUR DBL FARABEUF (PAIRE) 140 MM L.P10X25 L.P15X30 | 2 | 3607310026002
23 - EVANTRAT. SEIN | 14104 | CROCHET GILLIES 190 MM PTU FORT | 8 | 3607310007063
23 - EVANTRAT. SEIN | 17507 | ECARTEUR DBL HARTMANN RENFORCE 160 MM (PAIRE) | 4 | 3607310008145
23 - EVANTRAT. SEIN | 19408 | ECARTEUR /MANCHE RICHARDSON 37 X 38 240 MM | 2 | 3607310016331
23 - EVANTRAT. SEIN | W792 | ECARTEUR /MANCHE KELLY 65 X 50 MM 260 MM | 2 | 3607310008725
23 - EVANTRAT. SEIN | 52919 | VALVE KELLY 260 MM 50 X 38 MM | 2 | 3607310028181
23 - EVANTRAT. SEIN | 47207 | VALVE DOYEN VAGINALE 35 X 90 MM | 2 | 3607310037060
23 - EVANTRAT. SEIN | 37609 | PINCE PANSEM. FOERSTER STRIEE 200 MM DRT | 4 | 3607310051479
23 - EVANTRAT. SEIN | N060 | PINCE PANSEM. FOERSTER STRIE 180 MM DTE | 2 | 3607310009999
23 - EVANTRAT. SEIN | 38903 | PINCE PREHENS. MULTIGR. ALLIS 190 MM 5 X 6 | 8 | 3607310020918
23 - EVANTRAT. SEIN | 38902 | PINCE PREHENS. MULTIGR. ALLIS 150 MM 5 X 6 | 4 | 3607310006288
23 - EVANTRAT. SEIN | 38901 | PINCE PREHENS. MULTIGR. ALLIS 150 MM 4 X 5 | 4 | 3607310000873
23 - EVANTRAT. SEIN | 26709 | PASSE FILS OSHAUGN.FIN 220 MM CDE 45° | 2 | 3607310036889
23 - EVANTRAT. SEIN | 34203 | PINCE HEM. BENGOLEA 210 MM C.SG | 4 | 3607310021212
23 - EVANTRAT. SEIN | 35101 | PINCE HEM. KELLY 140 MM C.SG | 8 | 3607310000101
23 - EVANTRAT. SEIN | 35103 | PINCE HEM. KELLY 160 MM C.SG | 6 | 3607310000071
23 - EVANTRAT. SEIN | 35403 | PINCE HEM. KOCHER 150 MM D.AG | 8 | 3607310007384
23 - EVANTRAT. SEIN | UN140 | UP-NEEDLE MAYO HEGAR 200 MM 1/0 A 4/0 | 2 | 3607310015266
23 - EVANTRAT. SEIN | UN130 | UP-NEEDLE MAYO HEGAR 180 MM 1/0 A 4/0 | 2 | 3607310022356
23 - EVANTRAT. SEIN | UN120 | UP-NEEDLE MAYO HEGAR 160 MM 1/0 A 4/0 | 2 | 3607310028549
23 - EVANTRAT. SEIN | 37705 | PINCE PANSEM. GROSS MAIER 250 MM DRT | 2 | 3607310016270
23 - EVANTRAT. SEIN | 35405 | PINCE HEM. KOCHER 180 MM D.AG | 8 | 3607310019714
23 - EVANTRAT. SEIN | 01215 | ALENE REDON COURBE CH 14 DIAM 4,6 MM | 2 | 3607310024053
23 - EVANTRAT. SEIN | 01217 | ALENE REDON COURBE CH 16 DIAM 5,3 MM | 2 | 3607310022059
23 - EVANTRAT. SEIN | 00517 | AIG. SUT. REVERDIN PAROI 220 MM TR CBE | 2 | 3607310034649
24 - RACHIS CERVICAL | 02602 | CADRE EPINGLE PORTE PINCES 150 MM A BOULE | 1 | 3607310017611
24 - RACHIS CERVICAL | 28402 | PINCE CHAMPS BACKAUS 120 MM | 4 | 3607310011046
24 - RACHIS CERVICAL | 37705 | PINCE PANSEM. GROSS MAIER 250 MM DRT | 1 | 3607310016270
24 - RACHIS CERVICAL | 02002 | BISTOURI MANCHE N 3 LONG POUR LAMES FIG 10-11-12-12d-13-15 | 1 | 3607310013392
24 - RACHIS CERVICAL | 02003 | BISTOURI MANCHE N 4 POUR LAMES FIG 18-19-20-21-22-23-24-25-36 | 1 | 3607310005113
24 - RACHIS CERVICAL | 30908 | PINCE DISS. STAND. DELIC. 160 MM SS GR | 1 | 3607310000903
24 - RACHIS CERVICAL | 30001 | PINCE DISS. DEBAKEY 2.7 160 MM DRT ATRAUMA | 1 | 3607310021502
24 - RACHIS CERVICAL | 29601 | PINCE DISS. ADSON BROWN 120 MM | 1 | 3607310000767
24 - RACHIS CERVICAL | 29517 | PINCE DISS. ADSON 120 X 1,5 MM A GR.TUNGST | 1 | 3607310023735
24 - RACHIS CERVICAL | 34912 | PINCE HEM. HALSTEAD 120 MM MICRO D.SG | 2 | 3607310004475
24 - RACHIS CERVICAL | 34910 | PINCE HEM. HALSTEAD 120 MM MICRO C.SG | 3 | 3607310011091
24 - RACHIS CERVICAL | 35103 | PINCE HEM. KELLY 160 MM C.SG | 2 | 3607310000071
24 - RACHIS CERVICAL | 34207 | PINCE HEM. BENGOLEA 240 MM C.SG | 2 | 3607310023971
24 - RACHIS CERVICAL | 17504 | ECARTEUR DBL FARABEUF (PAIRE) 120 MM L.P 8X20 L.P10X25 | 2 | 3607310005496
24 - RACHIS CERVICAL | 17811 | ECARTEUR DBL US ARMY (JEU DE 2) 210 MM | 2 | 3607310005694
24 - RACHIS CERVICAL | 22002 | ECARTEUR AUT.BECKMANN CONE MSS 170 MM | 1 | 3607310027719
24 - RACHIS CERVICAL | UC4302 | CISEAUX UP-CUT METZENBAUM 145 MM CBE | 1 | 3607310003959
24 - RACHIS CERVICAL | UC4304 | CISEAUX UP-CUT METZENBAUM 180 MM CBE | 1 | 3607310001719
24 - RACHIS CERVICAL | 03911 | CISEAUX DISS. BOYD 180 MM EN S | 1 | 3607310006899
24 - RACHIS CERVICAL | 03509 | CISEAUX COURANTS MAYO 170 MM DRT TUNGST | 1 | 3607310027290
24 - RACHIS CERVICAL | 03510 | CISEAUX COURANTS MAYO 170 MM CBE TUNGST | 1 | 3607310010988
24 - RACHIS CERVICAL | 57109 | RUGINE SEDILLOT COURBE 15 X 215 MM | 1 | 3607310027764
24 - RACHIS CERVICAL | K1593 | PINCE GEMINI LEGER 180MM | 1 | 3607310013064
24 - RACHIS CERVICAL | 55967 | PASSE FILS GEMINI 230MM | 1 | 3607310005298
24 - RACHIS CERVICAL | 35403 | PINCE HEM. KOCHER 150 MM D.AG | 2 | 3607310007384
24 - RACHIS CERVICAL | 53025 | ELEVATEUR LANE LEVIER 11 X 230 MM | 1 | 3607310083715
24 - RACHIS CERVICAL | 23001 | ECARTEUR AUT.RACH. CLOWARD SS VLV 150 MM CERV | 1 | 3607310011565
24 - RACHIS CERVICAL | 23002 | ECARTEUR AUT.RACH. CLOWARD SS VLV 250 MM CERV | 1 | 3607310026057
24 - RACHIS CERVICAL | 23103 | ECARTEUR AUT.RACH. CLOWARD 1 VLV SEULE 40 MM | 2 | 3607310031662
24 - RACHIS CERVICAL | 23104 | ECARTEUR AUT.RACH. CLOWARD 1 VLV SEULE GR. 45 MM | 1 | 3607310064448
24 - RACHIS CERVICAL | 23106 | ECARTEUR AUT.RACH. CLOWARD 1 VLV SEULE GR. 50 MM | 2 | 3607310026033
24 - RACHIS CERVICAL | 23108 | ECARTEUR AUT.RACH. CLOWARD 1 VLV SEULE GR. 55 MM | 2 | 3607310014740
24 - RACHIS CERVICAL | 23110 | ECARTEUR AUT.RACH. CLOWARD 1 VLV SEULE GR. 60 MM | 2 | 3607310026361
24 - RACHIS CERVICAL | 23105 | ECARTEUR AUT.RACH. CLOWARD 1 VLV SEULE 45 MM | 2 | 3607310014733
24 - RACHIS CERVICAL | 23107 | ECARTEUR AUT.RACH. CLOWARD 1 VLV SEULE 50 MM | 2 | 3607310028440
24 - RACHIS CERVICAL | 23109 | ECARTEUR AUT.RACH. CLOWARD 1 VLV SEULE 55 MM | 2 | 3607310011572
24 - RACHIS CERVICAL | 23111 | ECARTEUR AUT.RACH. CLOWARD 1 VLV SEULE 60 MM | 2 | 3607310011589
24 - RACHIS CERVICAL | 23201 | ECARTEUR AUT.RACH. CLOWARD CERV. 20 X 150 MM | 1 | 3607310011596
24 - RACHIS CERVICAL | 15810 | CURETTE OSS. CLOWARD CTRE CDEE 200 X 2.5 MM | 1 | 3607310052568
24 - RACHIS CERVICAL | 15811 | CURETTE OSS. CLOWARD CTRE CDEE 200 X 2.8 MM | 1 | 3607310063779
24 - RACHIS CERVICAL | 15812 | CURETTE OSS. CLOWARD CTRE CDEE 200 X 3.3 MM | 1 | 3607310063786
24 - RACHIS CERVICAL | 15605 | CURETTE OSS. BRUNS DROITE 230 X 3.7 MM FIG 1 | 1 | 3607310006233
24 - RACHIS CERVICAL | 15606 | CURETTE OSS. BRUNS DROITE 230 X 4.3 MM FIG 2 | 1 | 3607310006080
24 - RACHIS CERVICAL | K742 | CURETTE OSS. DAUBENSPECK CDEE 200 X 2.8 MM | 1 | 3607310009999
24 - RACHIS CERVICAL | K1245 | CURETTE OSS. DAUBENSPECK CDEE 200 X 2.0 MM | 1 | 3607310045324
24 - RACHIS CERVICAL | K1244 | CURETTE OSS. DAUBENSPECK CDEE 200 X 4.0 MM | 1 | 3607310003072
24 - RACHIS CERVICAL | K1246 | CURETTE OSS. DAUBENSPECK CDEE 200 X 5.0 MM | 1 | 3607310046802
24 - RACHIS CERVICAL | 15611 | CURETTE OSS. BRUNS ANGULEE 230 X 1.5 MM FIG 0000 | 1 | 3607310063649
24 - RACHIS CERVICAL | 15613 | CURETTE OSS. BRUNS ANGULEE 230 X 2.5 MM FIG 00 | 1 | 3607310004789
24 - RACHIS CERVICAL | 17201 | DISSECTEUR FREER 200 MM 1 COTE MOUSSE 5MM 1 COTE TRANCHANT 4,5 MM | 1 | 3607310006530
24 - RACHIS CERVICAL | 54306 | MAILLET WILLIGER 20X165MM 140g | 1 | 3607310083722
24 - RACHIS CERVICAL | 14006 | CROCHET DANDY 230 MM MSSE DROIT | 1 | 3607310009432
24 - RACHIS CERVICAL | W784 | PINCE GOUGE SIMPLE STELLBRINK 170X 2 MM CBE | 1 | 3607310083739
24 - RACHIS CERVICAL | 32705 | PINCE GOUGE DBL ART. MARQUARDT 200 X 3MM CBE | 1 | 3607310028068
24 - RACHIS CERVICAL | 14001 | CROCHET CUSHING 190 MM FIN MSSE 4 MM | 2 | 3607310001023
24 - RACHIS CERVICAL | 14003 | CROCHET CUSHING 190 MM FORT MSSE 6 MM | 2 | 3607310042316
24 - RACHIS CERVICAL | 17307 | DISSECTEUR SACHS 210 X 3 MM TRANCHANT | 2 | 3607310014146
24 - RACHIS CERVICAL | 02701 | CANULE ASPIR. FRAZIER CDEE 125 MM D. 2,6 MM | 1 | 3607310005656
24 - RACHIS CERVICAL | 02702 | CANULE ASPIR. FRAZIER CDEE 125 MM D. 3,3 MM | 2 | 3607310034199
24 - RACHIS CERVICAL | 02703 | CANULE ASPIR. FRAZIER CDEE 125 MM D. 4 MM | 1 | 3607310004161
24 - RACHIS CERVICAL | 29806 | PINCE DISS. CUSHING 180 X 1,8 MM SS GR. | 1 | 3607310023957
24 - RACHIS CERVICAL | 41918 | RONGEUR DISQUE GRUNWALD 180 DROIT 3X10 DEMONTABLE | 1 | 3607310000484
24 - RACHIS CERVICAL | UN430 | UP-NEEDLE CRILE WOOD 150 MM 4/0 A 6/0 | 2 | 3607310007612
24 - RACHIS CERVICAL | K1005 | CUPULE INOX D. 40 MM CAPACITE 15CC | 1 | 3607310028617
24 - RACHIS CERVICAL | K1008 | CUPULE INOX D. 100 MM CAPACITE 325CC | 1 | 3607310002020
24 - RACHIS CERVICAL | K1007 | CUPULE INOX D. 80 MM CAPACITE 225CC | 1 | 3607310002808
25 - DCN ENDO NASAL | K1008 | CUPULE INOX D. 100 MM CAPACITE 325CC | 1 | 3607310002020
25 - DCN ENDO NASAL | K1007 | CUPULE INOX D. 80 MM CAPACITE 225CC | 1 | 3607310002808
25 - DCN ENDO NASAL | K1006 | CUPULE INOX D. 60 MM CAPACITE 75CC | 1 | 3607310002792
25 - DCN ENDO NASAL | 37904 | PINCE PANSEM. PEAN 160 MM DRT | 1 | 3607310002662
25 - DCN ENDO NASAL | 02001 | BISTOURI MANCHE N 3 POUR LAMES FIG 10-11-12-12d-13-15 | 1 | 3607310004185
25 - DCN ENDO NASAL | 02002 | BISTOURI MANCHE N 3 LONG POUR LAMES FIG 10-11-12-12d-13-15 | 1 | 3607310013392
25 - DCN ENDO NASAL | 46011 | SPECULUM ORL RHINO. KILLIAN 35 X 130 MM | 1 | 3607310050236
25 - DCN ENDO NASAL | 46010 | SPECULUM ORL RHINO. KILLIAN 50 X 130 MM | 1 | 3607310007537
25 - DCN ENDO NASAL | 46008 | SPECULUM ORL RHINO. KILLIAN 75 X 130 MM | 1 | 3607310001092
25 - DCN ENDO NASAL | A7ZN | PINCE ORL RHINO LUC MRS PLEIN A DGT PETITE | 1 | 3607310009517
25 - DCN ENDO NASAL | A7ZM | PINCE ORL RHINO LUC MRS PLEIN A DGT MOYENNE | 1 | 3607310009500
25 - DCN ENDO NASAL | 28402 | PINCE CHAMPS BACKAUS 120 MM | 6 | 3607310011046
25 - DCN ENDO NASAL | 43402 | RUGINE LEMPERT 1/2 COURBE 4 X 210 MM | 1 | 3607310058638
25 - DCN ENDO NASAL | 37016 | PINCE ORL OTOLOGIE PANS. POLITZER 140 MR STRIE | 1 | 3607310060792
25 - DCN ENDO NASAL | 53844 | DISSECTEUR ROGER CLOISON MSS/TRANCH. 190 MM | 1 | 3607310083753
25 - DCN ENDO NASAL | 17201 | DISSECTEUR FREER 200 MM 1 COTE MOUSSE 5MM 1 COTE TRANCHANT 4,5 MM | 1 | 3607310006530
25 - DCN ENDO NASAL | X814 | ECARTEUR DBL COTTLE NEIVERT 200 MM | 1 | 3607310083760
25 - DCN ENDO NASAL | 14103 | CROCHET GILLIES 190 MM PTU FIN | 2 | 3607310007056
25 - DCN ENDO NASAL | C9AZ | PINCE ORL RHINO COTTLE WALSHAM DROITE 230 MM | 1 | 3607310005038
25 - DCN ENDO NASAL | 29601 | PINCE DISS. ADSON BROWN 120 MM | 1 | 3607310000767
25 - DCN ENDO NASAL | 29511 | PINCE DISS. ADSON 120 X 1 MM A GR. MICRO | 1 | 3607310004468
25 - DCN ENDO NASAL | 29513 | PINCE DISS. ADSON 120 X 1 MM SS GR. MICRO | 1 | 3607310028129
25 - DCN ENDO NASAL | 56615 | PINCE ORL OTOLOGIE PANS. 180 MM STRIES | 1 | 3607310083777
25 - DCN ENDO NASAL | 51211 | CANULE ASPIR. FRAZIER COUDEE 30° 190 MM D. 2,2 MM | 1 | 3607310083784
25 - DCN ENDO NASAL | 02705 | CANULE ASPIR. FRAZIER CDEE 180 MM D. 3,3 MM | 2 | 3607310003881
25 - DCN ENDO NASAL | 02706 | CANULE ASPIR. FRAZIER CDEE 180 MM D. 4 MM | 1 | 3607310017451
25 - DCN ENDO NASAL | 05505 | CISEAUX O.R.L. STEVENS 110 MM CBE MSS | 1 | 3607310016232
25 - DCN ENDO NASAL | UC4335 | CISEAUX UP-CUT IRIS 115 MM DRT | 2 | 3607310005250
25 - DCN ENDO NASAL | N544 | MAILLET HAJEK 215 MM 140 GR | 1 | 3607310010629
25 - DCN ENDO NASAL | UN000 | UP-NEEDLE MAYO HEGAR 140 MM 1/0 A 4/0 | 1 | 3607310008039
25 - DCN ENDO NASAL | UC4311 | CISEAUX UP-CUT MAYO 140 MM DRT | 1 | 3607310040060
25 - DCN ENDO NASAL | 34910 | PINCE HEM. HALSTEAD 120 MM MICRO C.SG | 1 | 3607310011091
25 - DCN ENDO NASAL | 34912 | PINCE HEM. HALSTEAD 120 MM MICRO D.SG | 1 | 3607310004475
25 - DCN ENDO NASAL | 17805 | ECARTEUR DBL SENN MILLER GR. MSS 160 MM | 1 | 3607310000446
25 - DCN ENDO NASAL | A5KZ | CISEAUX NEURO OLIVECRONA 230 MM TRIJUMEAU | 1 | 3607310016645
25 - DCN ENDO NASAL | 37113 | PINCE ORL RHINO HARTMANN MYLES 125 X 3.0 MM | 1 | 3607310001115
25 - DCN ENDO NASAL | A7ZC | PINCE ORL RHINO LUBET BARBON LISSES DGT 210 MM | 1 | 3607310016874
25 - DCN ENDO NASAL | C9EA | DISSECTEUR GUILLEN ASPIRATEUR | 1 | 3607310083821
26 - RHINOPLASTIE | 37904 | PINCE PANSEM. PEAN 160 MM DRT | 1 | 3607310002662
26 - RHINOPLASTIE | K1007 | CUPULE INOX D. 80 MM CAPACITE 225CC | 1 | 3607310002808
26 - RHINOPLASTIE | K1006 | CUPULE INOX D. 60 MM CAPACITE 75CC | 1 | 3607310002792
26 - RHINOPLASTIE | 28402 | PINCE CHAMPS BACKAUS 120 MM | 4 | 3607310011046
26 - RHINOPLASTIE | 02001 | BISTOURI MANCHE N 3 POUR LAMES FIG 10-11-12-12d-13-15 | 1 | 3607310004185
26 - RHINOPLASTIE | UC4323 | CISEAUX UP-CUT METZENBAUM DELICAT 145 MM CBE | 1 | 3607310028242
26 - RHINOPLASTIE | 03408 | CISEAUX COURANTS IRIDECTOMIE 115 MM CBE TUNGST | 2 | 3607310006790
26 - RHINOPLASTIE | UC4335 | CISEAUX UP-CUT IRIS 115 MM DRT | 2 | 3607310005250
26 - RHINOPLASTIE | UC4312 | CISEAUX UP-CUT MAYO 140 MM CBE | 1 | 3607310023575
26 - RHINOPLASTIE | 29512 | PINCE DISS. ADSON 150 X 1 MM A GR. MICRO | 1 | 3607310020260
26 - RHINOPLASTIE | 29601 | PINCE DISS. ADSON BROWN 120 MM | 1 | 3607310000767
26 - RHINOPLASTIE | 29712 | PINCE DISS. BROWN RESANO 160 MM | 1 | 3607310011060
26 - RHINOPLASTIE | 17805 | ECARTEUR DBL SENN MILLER GR. MSS 160 MM | 1 | 3607310000446
26 - RHINOPLASTIE | 14103 | CROCHET GILLIES 190 MM PTU FIN | 2 | 3607310007056
26 - RHINOPLASTIE | N053 | PORTE AIG. NIEVERT 130 MM TUNGST | 1 | 3607310006196
26 - RHINOPLASTIE | C8YZ | ECARTEUR /MANCHE FOMON BOUTONNE 160 MM | 1 | 3607310068101
26 - RHINOPLASTIE | X814 | ECARTEUR DBL COTTLE NEIVERT 200 MM | 1 | 3607310083760
26 - RHINOPLASTIE | 46011 | SPECULUM ORL RHINO. KILLIAN 35 X 130 MM | 1 | 3607310050236
26 - RHINOPLASTIE | 46010 | SPECULUM ORL RHINO. KILLIAN 50 X 130 MM | 1 | 3607310007537
26 - RHINOPLASTIE | 46008 | SPECULUM ORL RHINO. KILLIAN 75 X 130 MM | 1 | 3607310001092
26 - RHINOPLASTIE | 56615 | PINCE ORL OTOLOGIE PANS. 180 MM STRIES | 1 | 3607310083777
26 - RHINOPLASTIE | A7ZC | PINCE ORL RHINO LUBET BARBON LISSES DGT 210 MM | 1 | 3607310016874
26 - RHINOPLASTIE | A7ZM | PINCE ORL RHINO LUC MRS PLEIN A DGT MOYENNE | 1 | 3607310009500
26 - RHINOPLASTIE | 53844 | DISSECTEUR ROGER CLOISON MSS/TRANCH. 190 MM | 1 | 3607310083753
26 - RHINOPLASTIE | 17201 | DISSECTEUR FREER 200 MM 1 COTE MOUSSE 5MM 1 COTE TRANCHANT 4,5 MM | 1 | 3607310006530
26 - RHINOPLASTIE | 51527 | CIS. OS OSTEOT. COTTLE 6 X 180 MM CBE GRADUE | 1 | 3607310083845
26 - RHINOPLASTIE | N785 | CIS. OS OSTEOT. COTTLE 4 X 180 MM GRADUE | 1 | 3607310015334
26 - RHINOPLASTIE | K1307 | CIS. OS OSTEOT. COTTLE 6 X 180 MM | 1 | 3607310064462
26 - RHINOPLASTIE | 51528 | CIS. OS BURIN FOMON 5 X 170 MM | 1 | 3607310083852
0 | FB0164 | 0EXPORT | 1 | #N/A
26 - RHINOPLASTIE | 51529 | CIS. OS BURIN FOMON 6 X 170 MM | 1 | 3607310083869
0 | FB0164 | 0EXPORT | 1 | #N/A
26 - RHINOPLASTIE | 51530 | CIS. OS BURIN FOMON 7 X 170 MM | 1 | 3607310083876
0 | FB0164 | 0EXPORT | 1 | #N/A
26 - RHINOPLASTIE | K1529 | CIS. OS BURIN CINELLI 10 X 250 MM | 1 | 3607310006189
26 - RHINOPLASTIE | 51606 | CIS. OS BURIN CINELLI 12 X 250 MM | 1 | 3607310067845
0 | FB0065 | 0EXPORT | 1 | #N/A
26 - RHINOPLASTIE | 51607 | CIS. OS BURIN CINELLI 14 X 250 MM | 1 | 3607310067845
0 | FB0065 | 0EXPORT | 1 | #N/A
26 - RHINOPLASTIE | 07415 | CIS. OS GOUGE KILLIAN BAION.EN V 5 X 160 MM | 2 | 3607310010308
26 - RHINOPLASTIE | 51417 | CIS. OS OSTEOT. SILVER'S CBE A DRT 180 MM | 1 | 3607310067678
26 - RHINOPLASTIE | 51416 | CIS. OS OSTEOT. SILVER'S CBE A GCH 180 MM | 1 | 3607310067685
26 - RHINOPLASTIE | W716 | RAPE FOMON 200 MM DOUBLE N° 3- 4 TUNGSTENE | 1 | 3607310072214
26 - RHINOPLASTIE | X883 | RAPE FOMON 200 MM DOUBLE N° 7- 8 TUNGSTENE | 1 | 3607310046468
26 - RHINOPLASTIE | 41403 | RAPE COTTLE 210 MM | 1 | 3607310010261
26 - RHINOPLASTIE | C8LM | MAILLET SEGURA TETE SIMPLE 150 GR | 1 | 3607310067715
27 - CLAMPS VASCUL. | 10306 | CLAMP VASC. BRONCHES LEES FIG. 2 250 MM | 1 | 3607310060914
27 - CLAMPS VASCUL. | 11302 | CLAMP VASC. MULTIPOSE DEBAKEY 60° 165 MM | 1 | 3607310027986
27 - CLAMPS VASCUL. | 11301 | CLAMP VASC. MULTIPOSE COOLEY 60° 165 MM | 2 | 3607310020376
27 - CLAMPS VASCUL. | 11306 | CLAMP VASC. MULTIPOSE DEBAKEY 60° 250 X 50 MM | 1 | 3607310015426
27 - CLAMPS VASCUL. | 11202 | CLAMP VASC. LIGATURE DISS. DEBAKEY SEMB 265 MM | 1 | 3607310021458
27 - CLAMPS VASCUL. | 11402 | CLAMP VASC. MULTIPOSE DEBAKEY 90° 240 X 45 MM | 1 | 3607310035561
27 - CLAMPS VASCUL. | 10007 | CLAMP VASC. AORTIQUE MORRRIS 250 MM | 1 | 3607310035967
27 - CLAMPS VASCUL. | 10201 | CLAMP VASC. AORTIQUE ANEVRISME DEBAKEY 260 MM | 1 | 3607310023018
27 - CLAMPS VASCUL. | 11306 | CLAMP VASC. MULTIPOSE DEBAKEY 60° 250 X 50 MM | 1 | 3607310015426
27 - CLAMPS VASCUL. | 10603 | CLAMP VASC. COARCTATION COOLEY 180 MM CUILLER | 1 | 3607310034571
27 - CLAMPS VASCUL. | 12103 | CLAMP VASC. RENAL DEBAKEY 200 MM | 1 | 3607310035752
27 - CLAMPS VASCUL. | 11105 | CLAMP VASC. LIGATURE DISS. DEBAKEY 230 MM | 1 | 3607310007018
27 - CLAMPS VASCUL. | 10001 | CLAMP VASC. AORTIQUE DIETRICH 210 MM | 1 | 3607310058140
27 - CLAMPS VASCUL. | 11002 | CLAMP VASC. COARCTATION GLOVER 220 MM DROIT | 1 | 3607310023995
27 - CLAMPS VASCUL. | 11105 | CLAMP VASC. LIGATURE DISS. DEBAKEY 230 MM | 1 | 3607310007018
27 - CLAMPS VASCUL. | 11507 | CLAMP VASC. PERIPHERIQUE DALE FEM.POPL.CDE 185 MM | 1 | 3607310061133
27 - CLAMPS VASCUL. | 10303 | CLAMP VASC. AURICULAIRE HARKEN FIG. 3 250 MM | 1 | 3607310060884
27 - CLAMPS VASCUL. | 10304 | CLAMP VASC. AURICULAIRE HARKEN FIG. 4 245 MM | 1 | 3607310060891
27 - CLAMPS VASCUL. | 11407 | CLAMP VASC. OCCLUSION TANGENTIELLE SATINSKY DEBAKEY 255 X 55 MM | 1 | 3607310001696
27 - CLAMPS VASCUL. | 13908 | CROCHET CRILE 220 MM MSSE 90° | 1 | 3607310005892
27 - CLAMPS VASCUL. | UL064 | UP-LIGHT S/MCH TITANE ECART. 200X3.3MM | 1 | 3607310037084
28 - OREILLE | K1008 | CUPULE INOX D. 100 MM CAPACITE 325CC | 1 | 3607310002020
28 - OREILLE | K1006 | CUPULE INOX D. 60 MM CAPACITE 75CC | 1 | 3607310002792
28 - OREILLE | K1007 | CUPULE INOX D. 80 MM CAPACITE 225CC | 1 | 3607310002808
28 - OREILLE | 37904 | PINCE PANSEM. PEAN 160 MM DRT | 1 | 3607310002662
28 - OREILLE | 28402 | PINCE CHAMPS BACKAUS 120 MM | 3 | 3607310011046
28 - OREILLE | 02001 | BISTOURI MANCHE N 3 POUR LAMES FIG 10-11-12-12d-13-15 | 1 | 3607310004185
28 - OREILLE | 17805 | ECARTEUR DBL SENN MILLER GR. MSS 160 MM | 2 | 3607310000446
28 - OREILLE | 14103 | CROCHET GILLIES 190 MM PTU FIN | 2 | 3607310007056
28 - OREILLE | 14104 | CROCHET GILLIES 190 MM PTU FORT | 2 | 3607310007063
28 - OREILLE | UC4302 | CISEAUX UP-CUT METZENBAUM 145 MM CBE | 1 | 3607310003959
28 - OREILLE | UC4302 | CISEAUX UP-CUT METZENBAUM 145 MM CBE | 1 | 3607310003959
28 - OREILLE | 03408 | CISEAUX COURANTS IRIDECTOMIE 115 MM CBE TUNGST | 2 | 3607310006790
28 - OREILLE | UC4335 | CISEAUX UP-CUT IRIS 115 MM DRT | 2 | 3607310005250
28 - OREILLE | 29511 | PINCE DISS. ADSON 120 X 1 MM A GR. MICRO | 1 | 3607310004468
28 - OREILLE | 29512 | PINCE DISS. ADSON 150 X 1 MM A GR. MICRO | 1 | 3607310020260
28 - OREILLE | 29601 | PINCE DISS. ADSON BROWN 120 MM | 1 | 3607310000767
28 - OREILLE | UN430 | UP-NEEDLE CRILE WOOD 150 MM 4/0 A 6/0 | 1 | 3607310007612
28 - OREILLE | UC4312 | CISEAUX UP-CUT MAYO 140 MM CBE | 1 | 3607310023575
28 - OREILLE | 46005 | SPECULUM ORL RHINO. HARTMANN HALL 30 X 150 MM | 1 | 3607310050717
28 - OREILLE | 17201 | DISSECTEUR FREER 200 MM 1 COTE MOUSSE 5MM 1 COTE TRANCHANT 4,5 MM | 1 | 3607310006530
28 - OREILLE | 44006 | RUGINE WILLIGER 4 X 160 MM | 1 | 3607310002464
28 - OREILLE | 37016 | PINCE ORL OTOLOGIE PANS. POLITZER 140 MR STRIE | 1 | 3607310060792
28 - OREILLE | 51210 | CANULE ASPIR. FRAZIER 30° 190X2 MM | 1 | 3607310083883
28 - OREILLE | 51211 | CANULE ASPIR. FRAZIER COUDEE 30° 190 MM D. 2,2 MM | 1 | 3607310083784
28 - OREILLE | 02704 | CANULE ASPIR. FRAZIER CDEE 180 MM D. 2,6 MM | 1 | 3607310006097
28 - OREILLE | 45901 | SPECULUM ORL AURICUL. HARTMANN (JEU DE 4) | 1 | 3607310055279
28 - OREILLE | 00406 | AIG. PARACENTESE POLITZER SUR MCHE CDE 160 MM | 2 | 3607310005786
28 - OREILLE | 50602 | BISTOURI FONCILLE DROIT | 1 | 3607310028426
28 - OREILLE | 52006 | COUTEAU OREILLE SEXTON ANGULE | 1 | 3607310083890
28 - OREILLE | 15227 | CURETTE O.R.L. HOUSE AURICUL. 150 MM DRT | 1 | 3607310060181
28 - OREILLE | UL055 | UP-LIGHT S/MCH TITANE CROCHET 180X3.1MM EMB .6 | 1 | 3607310059161
28 - OREILLE | 37002 | PINCE ORL OTOLOGIE HARTMANN 85 SS GR | 1 | 3607310003249
28 - OREILLE | 55933 | PINCE HARTMANN OTOLOGIE CURETTE 85MM | 1 | 3607310079787
28 - OREILLE | 51614 | MICRO CISEAUX BELLUCCI DRT 5,5X80MM | 1 | 3607310083906
28 - OREILLE | 54806 | MICRO CISEAUX BELLUCCI MINI 4X80MM | 1 | 3607310007759
28 - OREILLE | 54805 | MICRO CISEAUX BELLUCCI MINI 45° DESSUS | 1 | 3607310019523
28 - OREILLE | 54804 | MICRO CISEAUX BELLUCCI CBE GCHE 5,5X80MM | 1 | 3607310019516
28 - OREILLE | 54803 | MICRO CISEAUX BELLUCCI CBE DTE 5,5X80MM | 1 | 3607310083913
28 - OREILLE | 51602 | CISEAUX O.R.L. BELLUCCI 80 MM DRT LAME 7.0MM | 1 | 3607310039408
28 - OREILLE | 37002 | PINCE ORL OTOLOGIE HARTMANN 85 SS GR | 1 | 3607310003249
28 - OREILLE | Z523 | PINCE ORL AMYGDALES HARTMANN 7 MM X 140 MM | 1 | 3607310083920
28 - OREILLE | W899 | PINCE ORL OTOLOGIE HARTMANN 80 MM MICRO STR. MORS 0.5 X 4.2MM NOIRE | 1 | 3607310046628
28 - OREILLE | 56611 | PINCE ORL OTOLOGIE HARTMANN CRB EN BAS STRIEE 4 X 80MM | 2 | 3607310083937
28 - OREILLE | 56610 | PINCE ORL OTOLOGIE HARTMANN MORS CUILLERE 096X1,0X75MM CRB HT | 1 | 3607310083944
28 - OREILLE | A8AK | PINCE ORL OTOLOGIE DIETER 3,5MM COUPE EN HAUT POUR MANCHE DU MARTEAU | 2 | 3607310070777
28 - OREILLE | E2AU | PINCE ORL OTOLOGIE DIETER 3,5MM COUPE EN BAS POUR MANCHE DU MARTEAU | 1 | 3607310041845
28 - OREILLE | 56613 | PINCE ORL OTOLOGIE DIETER COUPE A DROITE 3,5X80MM | 1 | 3607310083951
28 - OREILLE | 56612 | PINCE ORL OTOLOGIE DIETER COUPE A GAUCHE 3,5X80MM | 1 | 3607310083968
28 - OREILLE | 53840 | COUTEAU MICRO DE WULLSTEIN 160MM | 1 | 3607310083975
28 - OREILLE | 50617 | BISTOURI DE PLESTER DRT DIAM 3,5 X155MM | 1 | 3607310083982
28 - OREILLE | 53026 | ELEVATEUR LAMPERT DROIT 160 X 2 MM | 1 | 3607310083999
28 - OREILLE | 50621 | BISTOURI ROND ROSEN 2MM A 45° | 1 | 3607310084002
28 - OREILLE | 50609 | BISTOURI ROND ROSEN 2,6MM A 45° | 1 | 3607310077929
28 - OREILLE | 50620 | BISTOURI ROND ROSEN 2,8MM A 45° | 1 | 3607310084019
28 - OREILLE | 50622 | BISTOURI ROND ROSEN 3MM A 45° | 1 | 3607310084026
28 - OREILLE | 53027 | ELEVATEUR LAMPERT COURBE 160 X 2 MM | 1 | 3607310084033
28 - OREILLE | 15228 | CURETTE O.R.L. HOUSE AURICUL. 150 MM CDE | 1 | 3607310063496
28 - OREILLE | 52107 | CROCHET ORL OTOLOGIE HOUSE 3,5 X 160MM | 1 | 3607310084057
28 - OREILLE | 57120 | RUGINE ORL OTOLOGIE MICRO ROSEN 1,2X12X165 | 1 | 3607310084064
28 - OREILLE | 52109 | CROCHET ORL AURICULAIRE 0,3 X155 MM 25° CDE BAS | 1 | 3607310084071
28 - OREILLE | 52108 | CROCHET ORL AURICULAIRE 0,6 X155 MM 45° CDE BAS | 1 | 3607310084095
28 - OREILLE | 52110 | CROCHET ORL AURICULAIRE 0,3 X155 MM 90° CDE HAUT | 1 | 3607310084095
28 - OREILLE | 52111 | CROCHET ORL AURICULAIRE MCGEE 0,5 X155 MM CDE HAUT | 1 | 3607310084101
28 - OREILLE | 53843 | DISSECTEUR FISCH CBE A GCHE 160MM | 1 | 3607310084118
28 - OREILLE | 56205 | MICRO POINTE BARBARA DROITE PTU 160MM | 1 | 3607310011336
28 - OREILLE | 58112 | RACCORD AMERICAIN LUER LOCK DR.PRACHE INOX | 1 | 3607310084125
29 -EMBROCHAGE OSTEO | 25816 | MANDRIN INOX UNIVERSEL AV. CLE POIGNEE EN T Diam. max broche 5mm | 2 | 3607310004628
29 -EMBROCHAGE OSTEO | 32306 | PINCE FILS PREHENS. UNIV. INOX 185 MM | 2 | 3607310026866
29 -EMBROCHAGE OSTEO | 32303 | PINCE FILS PREHENS. UNIV. INOX 140 MM | 2 | 3607310045645
29 -EMBROCHAGE OSTEO | 32205 | PINCE FILS EXTRACTION ET COUPE 150 MM | 4 | 3607310004635
29 -EMBROCHAGE OSTEO | 32312 | FIL ACIER D 0.9 MM ROULEAU DE 10M | 4 | 3607310084132
29 -EMBROCHAGE OSTEO | 32313 | SERRE NOEUDS FILS ACIER ROUL. 10 M 1.0 MM | 4 | 3607310084149
29 -EMBROCHAGE OSTEO | 32314 | FIL ACIER D 1.2 MM ROULEAU DE 10M | 4 | 3607310084156
29 -EMBROCHAGE OSTEO | 32315 | SERRE NOEUDS FILS ACIER ROUL. 10 M 1.5 MM | 4 | 3607310003874
29 -EMBROCHAGE OSTEO | 32101 | PINCE FILS COUPE 150 D.MAX 1,5 MM DBL ARTIC. | 2 | 3607310069344
29 -EMBROCHAGE OSTEO | 32105 | PINCE FILS COUPE 220 D.MAX 2,0 MM TUNGSTENE | 2 | 3607310013699
29 -EMBROCHAGE OSTEO | 58325 | ANC.BROCHE DE GUIDAGE 460 X 3 MM | 2 | 3607310084163
29 -EMBROCHAGE OSTEO | 58326 | ANC.BROCHE DE GUIDAGE 600 X 3,5 MM | 2 | 3607310084170
29 -EMBROCHAGE OSTEO | 58327 | ANC.BROCHE DE GUIDAGE 600 X 4 MM | 2 | 3607310084187
29 -EMBROCHAGE OSTEO | 24801 | ANC. EXTRACTEUR A DEUX CROCHETS KUENTSCHER | 2 | 3607310066060
29 -EMBROCHAGE OSTEO | 58321 | ANC. EXTRACTEUR KUENTSCHER CROCHET SEUL 90 MM FIG1 | 1 | 3607310084194
29 -EMBROCHAGE OSTEO | 58322 | ANC. EXTRACTEUR KUENTSCHER CROCHET SEUL 90 MM FIG2 | 1 | 3607310084200
29 -EMBROCHAGE OSTEO | 58319 | ANC. EXTRACTEUR KUENTSCHER CROCHET 2 GRIFFES | 1 | 3607310084217
29 -EMBROCHAGE OSTEO | 58320 | ANC. EXTRACTEUR KUENTSCHER CROCHET ADAPTATEUR | 1 | 3607310084224
29 -EMBROCHAGE OSTEO | K1026 | ANC. TOURNEVIS HEXAGONAL MANCHE CELERON 2.5 MM | 4 | 3607310013187
29 -EMBROCHAGE OSTEO | K1027 | ANC. TOURNEVIS HEXAGONAL MANCHE CELERON 3.5 MM | 6 | 3607310010568
29 -EMBROCHAGE OSTEO | K1464 | ANC. TOURNEVIS HEXAGONAL MANCHE ACETAL BLEU 250 X 4.5 MM | 8 | 3607310049063
29 -EMBROCHAGE OSTEO | 55965 | TORD PLAQUES DROITES ET ANGUL. GROS FRAGMENTS | 1 | 3607310009180
29 -EMBROCHAGE OSTEO | 58324 | ANC. PINCE LANE PORTE VIS 250 MM | 2 | 3607310084231
29 -EMBROCHAGE OSTEO | W480 | REGLE GRADUEE 300 MM | 4 | 3607310047762
29 -EMBROCHAGE OSTEO | K1073 | ANC. FORET INOX AO DIAM. 2.0 X 100 MM | 2 | 3607310077387
29 -EMBROCHAGE OSTEO | K1075 | ANC. FORET INOX AO DIAM. 2.7 X 100 MM | 4 | 3607310077394
29 -EMBROCHAGE OSTEO | 54711 | MECHE 2,7 X 125 MM | 8 | 3607310048059
29 -EMBROCHAGE OSTEO | 54703 | MECHE AO 145/120 3,2MM | 8 | 3607310020383
29 -EMBROCHAGE OSTEO | 54712 | MECHE AO 195/170 MM DIAM 3,5MM | 8 | 3607310083494
29 -EMBROCHAGE OSTEO | 54704 | MECHE AO 195/170 4,5MM | 2 | 3607310020192
29 -EMBROCHAGE OSTEO | 54713 | MECHE AO 100/75 DIAM 4MM | 2 | 3607310083500
29 -EMBROCHAGE OSTEO | 46505 | TOURNEVIS HEXA POUR VIS 4.5 / 6.5 MM | 8 | 3607310040329
29 -EMBROCHAGE OSTEO | 54706 | MECHE AO 110/185 3,5MM | 4 | 3607310020277
29 -EMBROCHAGE OSTEO | 25513 | ANC. JAUGE DE PROFONDEUR 160 MM REGLE 50 MM PTE VIS 2,5 à 4,00 MM | 6 | 3607310012319
30 - HYSTEROSCOPIE | K1008 | CUPULE INOX D. 100 MM CAPACITE 325CC | 2 | 3607310002020
30 - HYSTEROSCOPIE | K1164 | CUPULE INOX D. 120 MM CAPACITE 500CC | 2 | 3607310002037
30 - HYSTEROSCOPIE | K1230 | VALVE AUVARD 83 X 38 MM | 2 | 3607310018861
30 - HYSTEROSCOPIE | 45503 | SPECULUM GYNECO COLLIN 30 X 90 MM | 2 | 3607310006004
30 - HYSTEROSCOPIE | 45505 | SPECULUM GYNECO COLLIN 35 X 105 MM | 2 | 3607310005434
30 - HYSTEROSCOPIE | 45506 | SPECULUM GYNECO COLLIN 38 X 105 MM | 2 | 3607310006035
30 - HYSTEROSCOPIE | 25501 | HYSTEROMETRE SIMS MALLEABLE 330 MM | 2 | 3607310051158
30 - HYSTEROSCOPIE | 33801 | PINCE GYNECO POZZI 240 MM | 4 | 3607310000200
30 - HYSTEROSCOPIE | 02149 | BOUGIE HEGAR DOUBLE SERIE EN BOITE N° 3-4 A 17-18 | 2 | 3607310044556
30 - HYSTEROSCOPIE | 55943 | PINCE A EPONGE RAMPLEY DROITE 250MM | 2 | 3607310005007
31 - ENDO- HYPOPHYSE | K1008 | CUPULE INOX D. 100 MM CAPACITE 325CC | 1 | 3607310002020
31 - ENDO- HYPOPHYSE | K1007 | CUPULE INOX D. 80 MM CAPACITE 225CC | 1 | 3607310002808
31 - ENDO- HYPOPHYSE | 28402 | PINCE CHAMPS BACKAUS 120 MM | 3 | 3607310011046
31 - ENDO- HYPOPHYSE | 02013 | BISTOURI MANCHE N 3 ROND BAIONNETTE POUR LAMES FIG 10-11-12-12d-13-15 | 1 | 3607310055729
31 - ENDO- HYPOPHYSE | 02722 | CANULE ASPIR. WERTHEIMER RIG.CD 170 MM D. 2 MM | 1 | 3607310032041
31 - ENDO- HYPOPHYSE | 02723 | CANULE ASPIR. WERTHEIMER RIG.CD 170 MM D. 3 MM | 1 | 3607310031808
31 - ENDO- HYPOPHYSE | 02722 | CANULE ASPIR. WERTHEIMER RIG.CD 170 MM D. 2 MM | 1 | 3607310032041
31 - ENDO- HYPOPHYSE | 02723 | CANULE ASPIR. WERTHEIMER RIG.CD 170 MM D. 3 MM | 1 | 3607310031808
31 - ENDO- HYPOPHYSE | 17301 | DISSECTEUR LERICHE 170 MM X 3.5 MM | 1 | 3607310046130
31 - ENDO- HYPOPHYSE | C9EA | DISSECTEUR GUILLEN ASPIRATEUR | 1 | 3607310083821
31 - ENDO- HYPOPHYSE | 17105 | DISSECTEUR DAVIS 245 MM UN COTE TRANCHANT 6 MM UN COTE MOUSSE 6,8 MM | 1 | 3607310030504
31 - ENDO- HYPOPHYSE | A7ZQ | PINCE ORL RHINO LUC MRS FENETRE A DGT MOYENNE | 1 | 3607310009531
31 - ENDO- HYPOPHYSE | 28718 | PINCE COAG.BIPOL.-BISSINGER-180 MM DROITE MSS 1.0MM | 1 | 3607310001528
31 - ENDO- HYPOPHYSE | 28721 | PINCE COAG.BIPOL.-BISSINGER-180 MM COUDEE MSS 1.0MM | 1 | 3607310003812
31 - ENDO- HYPOPHYSE | A5KZ | CISEAUX NEURO OLIVECRONA 230 MM TRIJUMEAU | 1 | 3607310016645
31 - ENDO- HYPOPHYSE | 46010 | SPECULUM ORL RHINO. KILLIAN 50 X 130 MM | 1 | 3607310007537
31 - ENDO- HYPOPHYSE | 46011 | SPECULUM ORL RHINO. KILLIAN 35 X 130 MM | 1 | 3607310050236
31 - ENDO- HYPOPHYSE | 46008 | SPECULUM ORL RHINO. KILLIAN 75 X 130 MM | 1 | 3607310001092
31 - ENDO- HYPOPHYSE | 56609 | PINCE ORL RHINO WEIL BLAKESLEY DROITE 3.5MM | 1 | 3607310084279
31 - ENDO- HYPOPHYSE | Z385 | PINCE ORL RHINO WEIL BLAKESLEY 125 X 3,5 MM CDE HT | 1 | 3607310072511
31 - ENDO- HYPOPHYSE | 52307 | CURETTE NEURO RAY HORIZ. 4MM 90° | 1 | 3607310084286
31 - ENDO- HYPOPHYSE | UL145 | UP-LIGHT S/MCH TITANE RUG.BAION.220MM CBE 2MMP | 1 | 3607310036254
31 - ENDO- HYPOPHYSE | N544 | MAILLET HAJEK 215 MM 140 GR | 1 | 3607310010629
31 - ENDO- HYPOPHYSE | 42101 | RONGEUR DISQUE SELVERSTONE 150 DROIT 2X 3 MM | 1 | 3607310016577
31 - ENDO- HYPOPHYSE | N933 | CURETTE NEURO HARDY 260 X 4 MM MALLEABLE | 1 | 3607310058935
31 - ENDO- HYPOPHYSE | N934 | CURETTE NEURO HARDY 260 X 6 MM MALLEABLE | 1 | 3607310059291
31 - ENDO- HYPOPHYSE | 03503 | CISEAUX COURANTS MAYO 170 MM DRT | 1 | 3607310006813
33 - FISTULE ART.VEI | K1008 | CUPULE INOX D. 100 MM CAPACITE 325CC | 2 | 3607310002020
33 - FISTULE ART.VEI | K1007 | CUPULE INOX D. 80 MM CAPACITE 225CC | 2 | 3607310002808
33 - FISTULE ART.VEI | K1006 | CUPULE INOX D. 60 MM CAPACITE 75CC | 2 | 3607310002792
33 - FISTULE ART.VEI | 37904 | PINCE PANSEM. PEAN 160 MM DRT | 2 | 3607310002662
33 - FISTULE ART.VEI | 02003 | BISTOURI MANCHE N 4 POUR LAMES FIG 18-19-20-21-22-23-24-25-36 | 2 | 3607310005113
33 - FISTULE ART.VEI | 02001 | BISTOURI MANCHE N 3 POUR LAMES FIG 10-11-12-12d-13-15 | 2 | 3607310004185
33 - FISTULE ART.VEI | 34910 | PINCE HEM. HALSTEAD 120 MM MICRO C.SG | 8 | 3607310011091
33 - FISTULE ART.VEI | 34912 | PINCE HEM. HALSTEAD 120 MM MICRO D.SG | 4 | 3607310004475
33 - FISTULE ART.VEI | 35513 | PINCE HEM. LERICHE 150 MM C.SG | 4 | 3607310000385
33 - FISTULE ART.VEI | 17503 | ECARTEUR DBL FARABEUF (PAIRE) 100 MM L.P 6X15 L.P 7X18 | 4 | 3607310042422
33 - FISTULE ART.VEI | 17805 | ECARTEUR DBL SENN MILLER GR. MSS 160 MM | 4 | 3607310000446
33 - FISTULE ART.VEI | 22803 | ECARTEUR AUT.WEITLANER GR. MSS 3 X 4 130 MM | 2 | 3607310019295
33 - FISTULE ART.VEI | 22002 | ECARTEUR AUT.BECKMANN CONE MSS 170 MM | 2 | 3607310027719
33 - FISTULE ART.VEI | UC4302 | CISEAUX UP-CUT METZENBAUM 145 MM CBE | 2 | 3607310003959
33 - FISTULE ART.VEI | UC4302 | CISEAUX UP-CUT METZENBAUM 145 MM CBE | 2 | 3607310003959
33 - FISTULE ART.VEI | UC4341 | CISEAUX UP-CUT STEVENS 110 MM CBE | 4 | 3607310005762
33 - FISTULE ART.VEI | UC4340 | CISEAUX UP-CUT STEVENS 110 MM DRT | 2 | 3607310025913
33 - FISTULE ART.VEI | UC4367 | CISEAUX UP-CUT POTTS SMITH 190 MM 45° | 2 | 3607310041517
33 - FISTULE ART.VEI | UC4366 | CISEAUX UP-CUT POTTS SMITH 190 MM 25° | 2 | 3607310044976
33 - FISTULE ART.VEI | UC4312 | CISEAUX UP-CUT MAYO 140 MM CBE | 2 | 3607310023575
33 - FISTULE ART.VEI | 30929 | PINCE DISS. STAND. NORMA. 160 MM SS GR. | 2 | 3607310007278
33 - FISTULE ART.VEI | 30927 | PINCE DISS. STAND. NORMA. 160 MM 1 X 2 GR | 2 | 3607310011794
33 - FISTULE ART.VEI | 29904 | PINCE DISS. DEBAKEY 2.0 160 MM DRT ATRAUMA | 2 | 3607310016522
33 - FISTULE ART.VEI | 29901 | PINCE DISS. DEBAKEY 1.5 160 MM DRT ATRAUMA | 2 | 3607310023698
33 - FISTULE ART.VEI | 29810 | PINCE DISS. COOLEY 150 MM MRS 2 MM DRT | 2 | 3607310067128
33 - FISTULE ART.VEI | 08602 | CLAMP BULLDOG FIN 35 MM COURBE | 6 | 3607310057853
33 - FISTULE ART.VEI | 08601 | CLAMP BULLDOG FIN 35 MM DROIT | 4 | 3607310050809
33 - FISTULE ART.VEI | 08606 | CLAMP BULLDOG FIN 50 MM COURBE | 4 | 3607310000040
33 - FISTULE ART.VEI | 39701 | PORTE AIG. BAUMGARTNER 140 MM TUNGST | 2 | 3607310008008
33 - FISTULE ART.VEI | UN430 | UP-NEEDLE CRILE WOOD 150 MM 4/0 A 6/0 | 2 | 3607310007612
33 - FISTULE ART.VEI | K342 | PORTE AIG.MICRO CASTRO. CORPS ROND 180 MM DRT VERROU MORS TUNGST 12 X 1,3 X 2,0 MM | 2 | 3607310071323
33 - FISTULE ART.VEI | 04910 | CISEAUX MICRO CORPS ROND 150 MM CBE | 4 | 3607310012036
33 - FISTULE ART.VEI | 30305 | PINCE DISS. GERALD 180 X 1,5 MM SS GR. | 2 | 3607310013897
33 - FISTULE ART.VEI | 30304 | PINCE DISS. GERALD 180 X 1,5 MM A GR. | 2 | 3607310012241
33 - FISTULE ART.VEI | 29512 | PINCE DISS. ADSON 150 X 1 MM A GR. MICRO | 2 | 3607310020260
33 - FISTULE ART.VEI | 29514 | PINCE DISS. ADSON 150 X 1 MM SS GR. MICRO | 2 | 3607310007186
33 - FISTULE ART.VEI | 40303 | PORTE AIG. RYDER MINI 130 MM TUNGST | 2 | 3607310019462
33 - FISTULE ART.VEI | K353 | PORTE AIG.MICRO JACOBSON CORPS ROND 150 MM CBE VERROU MORS DIAM-INSERT 12 X 0,8 X 1,2 MM | 2 | 3607310084347
33 - FISTULE ART.VEI | 28402 | PINCE CHAMPS BACKAUS 120 MM | 10 | 3607310011046
33 - FISTULE ART.VEI | 02602 | CADRE EPINGLE PORTE PINCES 150 MM A BOULE | 2 | 3607310017611
34 - ACCOUCHEMENT | 02003 | BISTOURI MANCHE N 4 POUR LAMES FIG 18-19-20-21-22-23-24-25-36 | 10 | 3607310005113
34 - ACCOUCHEMENT | 03612 | CISEAUX COURANTS MAYO LEXER 165 MM CBE TUNGST | 10 | 3607310000026
34 - ACCOUCHEMENT | UC4333 | CISEAUX UP-CUT MAYO STILLE 190 MM CBE | 10 | 3607310044518
34 - ACCOUCHEMENT | UC4314 | CISEAUX UP-CUT MAYO 170 MM CBE | 10 | 3607310024770
34 - ACCOUCHEMENT | 35403 | PINCE HEM. KOCHER 150 MM D.AG | 20 | 3607310007384
34 - ACCOUCHEMENT | 35407 | PINCE HEM. KOCHER 210 MM D.AG | 20 | 3607310020666
34 - ACCOUCHEMENT | 35409 | PINCE HEM. KOCHER 240 MM D.AG | 10 | 3607310000163
34 - ACCOUCHEMENT | 36006 | PINCE HEM. ROCHESTER PEAN 200 MM CBE | 10 | 3607310007391
34 - ACCOUCHEMENT | 55943 | PINCE A EPONGE RAMPLEY DROITE 250MM | 10 | 3607310005007
34 - ACCOUCHEMENT | UN140 | UP-NEEDLE MAYO HEGAR 200 MM 1/0 A 4/0 | 10 | 3607310015266
34 - ACCOUCHEMENT | 47209 | VALVE DOYEN VAGINALE 45 X 90 MM | 20 | 3607310029737
35 - BOITE CCI | A3VH | STETHOSCOPE PINARD ALU | 2 | 3607310027115
35 - BOITE CCI | 02729 | CANULE ASPIR. ANDREWS PYNCHON 245 MM EMBOUT D. 6 MM | 2 | 3607310034786
35 - BOITE CCI | 02825 | CANULE HEPARINE DEBAKEY MALLEABLE 160 MM EMBOUT D. 5 MM | 2 | 3607310051936
35 - BOITE CCI | 31704 | PINCE DIVERS MAGILL INTUBATION ADULTE 250 MM | 4 | 3607310021885
35 - BOITE CCI | 31705 | PINCE DIVERS MAGILL INTUBATION ENFANT 200 MM | 3 | 3607310020710
35 - BOITE CCI | 31706 | PINCE DIVERS MAGILL INTUBATION NOURR. 170 MM | 3 | 3607310031754
35 - BOITE CCI | 02008 | BRISE LAMES 120 MM | 1 | 3607310024688
35 - BOITE CCI | 52601 | DERMATOME HUMBY 320MM | 1 | 3607310084354
35 - BOITE CCI | 52602 | DERMATOME HUMBY LAMES (PAQUET 10) | 1 | 3607310020741
35 - BOITE CCI | 03207 | CISEAUX COURANTS MSS 160 MM DRT | 2 | 3607310021250
35 - BOITE CCI | 03205 | CISEAUX COURANTS MSS 145 MM DRT | 2 | 3607310000620
35 - BOITE CCI | 06014 | CISEAUX PANSEMENT-PLATRE LISTER 180 MM | 6 | 3607310050045
35 - BOITE CCI | UC4339 | CISEAUX UP-CUT REYNOLDS 160 MM CBE | 1 | 3607310028358
35 - BOITE CCI | C9YA | CISEAUX ENTEROTOMES 210 MM FIG. 1 | 6 | 3607310075628
35 - BOITE CCI | 35409 | PINCE HEM. KOCHER 240 MM D.AG | 2 | 3607310000163
35 - BOITE CCI | 11208 | PINCE A DISS. LIGATURE ZENKER COURBE 290MM | 1 | 3607310051646
35 - BOITE CCI | 28406 | PINCE CHAMPS DOYEN 180 MM A ERIGNE | 8 | 3607310015297
35 - BOITE CCI | 37705 | PINCE PANSEM. GROSS MAIER 250 MM DRT | 6 | 3607310016270
35 - BOITE CCI | 37804 | PINCE PANSEM. LONGUETTE 240 MM CDE CHERON | 6 | 3607310026828
35 - BOITE CCI | 17811 | ECARTEUR DBL US ARMY (JEU DE 2) 210 MM | 2 | 3607310005694
35 - BOITE CCI | 18413 | LAME MALLEABLE HABERER 17 X 25 X 200MM | 2 | 3607310029379
35 - BOITE CCI | 25610 | LAME MALLEABLE LARDENNOIS 30 X 50 X 360 MM | 2 | 3607310013668
35 - BOITE CCI | 47202 | VALVE DEAVER 25 X 200 MM | 1 | 3607310041548
35 - BOITE CCI | 47203 | VALVE DEAVER 25 X 280 MM | 1 | 3607310003720
35 - BOITE CCI | X859 | CROCHET GUTHRIE 130 MM DURE MERE DOUBLE PTU | 1 | 3607310046536
35 - BOITE CCI | 18205 | ECARTEUR /MANCHE CUSHING 16 MM 200 MM | 1 | 3607310036407
35 - BOITE CCI | 19605 | ECARTEUR /MANCHE SIMON 27 X 115 MM | 1 | 3607310016935
35 - BOITE CCI | 21901 | ECARTEUR AUT.ALM 4 X 4 GR. MSS 70 MM | 1 | 3607310001467
35 - BOITE CCI | 21903 | ECARTEUR AUT.ALM 4 X 4 GR. MSS 100 MM | 1 | 3607310037848
35 - BOITE CCI | 22803 | ECARTEUR AUT.WEITLANER GR. MSS 3 X 4 130 MM | 1 | 3607310019295
35 - BOITE CCI | 21201 | ECARTEUR ABDOM. KIRSCHNER COMPLET CADRE FIXE | 1 | 3607310005663
35 - BOITE CCI | N786 | SONDE CANNELEE MODELE COURBE 140 MM | 5 | 3607310006172
35 - BOITE CCI | 50626 | BROSSETTE DE LAVAGE KIT DE 5 215X60X 13-15-20-25-28 MM | 2 | 3607310084361
35 - BOITE CCI | 50623 | BROSSETTE DE LAVAGE 275X65X12 MM | 2 | 3607310084378
35 - BOITE CCI | 50624 | BROSSETTE DE LAVAGE 275X80X15 MM | 2 | 3607310084385
35 - BOITE CCI | 50625 | BROSSETTE DE LAVAGE 300X120X30 MM | 2 | 3607310084392
35 - BOITE CCI | 36502 | PINCE MENISQUE MARTIN 190 MM DRT | 1 | 3607310000392
35 - BOITE CCI | 41504 | RAPE PUTTI 240 MM X 13 MM | 1 | 3607310010100
36 - BTE COELIO CCI | 44504 | SCIE RETRACTEUR AMPUTATION PERCY | 1 | 3607310049742
36 - BTE COELIO CCI | F1NP | ETRIER GARDNER WELLS | 1 | 3607310052131
36 - BTE COELIO CCI | K1438 | TRACHEOTOME 130MM DIAM 7,5 MM | 1 | 3607310052827
36 - BTE COELIO CCI | 16801 | DILATATEUR TRACHEAL LABORDE 145 MM | 1 | 3607310003911
36 - BTE COELIO CCI | 28101 | PINCE CALCULS BLACKE DROIT 210 MM | 1 | 3607310012814
36 - BTE COELIO CCI | 38403 | PINCE PREHENS. AJOURE COEUR 200 MM | 6 | 3607310016362
36 - BTE COELIO CCI | K926 | HARICOT INOX 250 MM | 50 | 3607310028594
36 - BTE COELIO CCI | K1303 | CUPULE INOX D. 200 MM CAPACITE 2000CC | 5 | 3607310053886
36 - BTE COELIO CCI | K1302 | CUPULE INOX D. 180 MM CAPACITE 1600CC | 5 | 3607310058850
36 - BTE COELIO CCI | K1164 | CUPULE INOX D. 120 MM CAPACITE 500CC | 8 | 3607310002037
36 - BTE COELIO CCI | K1008 | CUPULE INOX D. 100 MM CAPACITE 325CC | 8 | 3607310002020
36 - BTE COELIO CCI | K1007 | CUPULE INOX D. 80 MM CAPACITE 225CC | 8 | 3607310002808
36 - BTE COELIO CCI | K1006 | CUPULE INOX D. 60 MM CAPACITE 75CC | 8 | 3607310002792
36 - BTE COELIO CCI | K1005 | CUPULE INOX D. 40 MM CAPACITE 15CC | 10 | 3607310028617
36 - BTE COELIO CCI | 13908 | CROCHET CRILE 220 MM MSSE 90° | 1 | 3607310005892
36 - BTE COELIO CCI | 19905 | ECARTEUR /MANCHE VOLKMANN MCH FEN 2 GR PTU 220MM | 1 | 3607310042514
37 - BTE RHINOPLAST. | 22801 | ECARTEUR AUT.WEITLANER GR. MSS 2 X 3 105 MM | 3 | 3607310007148
37 - BTE RHINOPLAST. | 22803 | ECARTEUR AUT.WEITLANER GR. MSS 3 X 4 130 MM | 2 | 3607310019295
37 - BTE RHINOPLAST. | 20905 | ECARTEUR ABDOM. GOSSET SS CREM. 45 X 60 X 200 | 3 | 3607310030634
37 - BTE RHINOPLAST. | 20907 | ECARTEUR ABDOM. GOSSET SUPPORT PR VLV MEDIANE | 3 | 3607310040152
37 - BTE RHINOPLAST. | 21506 | ECARTEUR ABDOM. RICARD VLV MEDIANE 70 X 50 MM | 3 | 3607310015235
37 - BTE RHINOPLAST. | 20904 | ECARTEUR ABDOM. GOSSET SS CREM. 30 X 35 X 150 | 1 | 3607310040121
37 - BTE RHINOPLAST. | 17103 | DISSECTEUR COTTLE CLOISON MSS/TRANCH. 210 MM | 1 | 3607310005885
37 - BTE RHINOPLAST. | 06719 | CIS. OS BURIN FREER DROIT 4 X 160 MM | 1 | 3607310056856
37 - BTE RHINOPLAST. | 22502 | ECARTEUR AUT.JANSEN GR 4X4 MSS 20 X 100 MM | 2 | 3607310065377
37 - BTE RHINOPLAST. | 26709 | PASSE FILS OSHAUGN.FIN 220 MM CDE 45° | 1 | 3607310036889
37 - BTE RHINOPLAST. | 34003 | PINCE GYNECO WERTHEIM CBE A GR 230 MM | 6 | 3607310023841
37 - BTE RHINOPLAST. | 33603 | PINCE GYNECO JL FAURE ART.UTERINE FORTE 200 MM | 6 | 3607310000569
37 - BTE RHINOPLAST. | 02001 | BISTOURI MANCHE N 3 POUR LAMES FIG 10-11-12-12d-13-15 | 3 | 3607310004185
37 - BTE RHINOPLAST. | 02002 | BISTOURI MANCHE N 3 LONG POUR LAMES FIG 10-11-12-12d-13-15 | 6 | 3607310013392
37 - BTE RHINOPLAST. | 02003 | BISTOURI MANCHE N 4 POUR LAMES FIG 18-19-20-21-22-23-24-25-36 | 6 | 3607310005113
37 - BTE RHINOPLAST. | 50619 | BISTOURI MANCHE DOUBLE N 3/4 POUR LAMES FIG 10A 36 | 6 | 3607310084484
37 - BTE RHINOPLAST. | 02705 | CANULE ASPIR. FRAZIER CDEE 180 MM D. 3,3 MM | 4 | 3607310003881
37 - BTE RHINOPLAST. | 03611 | CISEAUX COURANTS MAYO LEXER 165 MM DRT TUNGST | 10 | 3607310000156
37 - BTE RHINOPLAST. | UC4312 | CISEAUX UP-CUT MAYO 140 MM CBE | 10 | 3607310023575
37 - BTE RHINOPLAST. | UC4331 | CISEAUX UP-CUT MAYO STILLE 150 MM CBE | 10 | 3607310040381
37 - BTE RHINOPLAST. | 34906 | PINCE HEM. HALSTEAD 120 MM C.SG | 10 | 3607310000361
37 - BTE RHINOPLAST. | 34910 | PINCE HEM. HALSTEAD 120 MM MICRO C.SG | 10 | 3607310011091
37 - BTE RHINOPLAST. | 37903 | PINCE PANSEM. PEAN 140 MM DRT | 6 | 3607310005465
37 - BTE RHINOPLAST. | 30920 | PINCE DISS. STAND. NORMA. 115 MM SS GR. | 10 | 3607310025975
37 - BTE RHINOPLAST. | 30903 | PINCE DISS. STAND. DELIC. 130 MM A GR | 10 | 3607310044716
37 - BTE RHINOPLAST. | UN160 | UP-NEEDLE OLSEN 140 MM 4/0 A 6/0 | 10 | 3607310001665
37 - BTE RHINOPLAST. | 55935 | PINCE HEM. HARTMANN 100MM CBE SS GR | 10 | 3607310048561
38 - BTE COELIO ORL | 56144 | TAMBOUR STERILISATION 390X290 MM INOX | 20 | 3607310084491
38 - BTE COELIO ORL | B883 | TAMBOUR STERILISATION 340X340 MM INOX | 5 | 3607310080844
38 - BTE COELIO ORL | 56141 | TAMBOUR STERILISATION 290X240 MM INOX |  | 3607310084507
38 - BTE COELIO ORL | 56141 | TAMBOUR STERILISATION 290X240 MM INOX |  | 3607310084507
38 - BTE COELIO ORL | E258 | TAMBOUR STERILISATION 240X240 MM INOX |  | 3607310084514
38 - BTE COELIO ORL | 56125 | TAMBOUR STERILISATION 240X190 MM INOX |  | 3607310053909
38 - BTE COELIO ORL | B560 | TAMBOUR STERILISATION 190X190 MM INOX | 3 | 3607310080851
38 - BTE COELIO ORL | 56143 | TAMBOUR STERILISATION 190X240 MM INOX |  | 3607310084521
38 - BTE COELIO ORL | 56142 | TAMBOUR STERILISATION 190X125 MM INOX |  | 3607310084538
38 - BTE COELIO ORL | E256 | TAMBOUR STERILISATION 150X150 MM INOX |  | 3607310084545
38 - BTE COELIO ORL | B886 | PLATEAU INSTRUMENTS 350 X 250 X 40 MM INOX | 12 | 3607310068392
38 - BTE COELIO ORL | E254 | PLATEAU INSTRUMENTS 300 X 220 X 30 MM INOX | 8 | 3607310084552
38 - BTE COELIO ORL | K1009 | PLATEAU INSTRUMENTS 240 X 170 X 30 MM INOX | 23 | 3607310068385
38 - BTE COELIO ORL | B885 | PLATEAU INSTRUMENTS 240 X 160 X 30 MM INOX | 15 | 3607310080257
38 - BTE COELIO ORL | E254 | PLATEAU INSTRUMENTS 300 X 220 X 30 MM INOX | 4 | 3607310084552
38 - BTE COELIO ORL | B886 | PLATEAU INSTRUMENTS 350 X 250 X 40 MM INOX | 2 | 3607310068392
38 - BTE COELIO ORL | 52206 | HARICOT INOX 200 MM | 25 | 3607310053893
38 - BTE COELIO ORL | K926 | HARICOT INOX 250 MM | 15 | 3607310028594
38 - BTE COELIO ORL | 55618 | EPROUVETTE INOX PORTE-PINCE A SERVIR L175MM D50mm | 10 | 3607310053688
38 - BTE COELIO ORL | 55622 | EPROUVETTE INOX PORTE-PINCE A SERVIR L130MM D50mm | 4 | 3607310090317
38 - BTE COELIO ORL | 50703 | BOITE A INSTRUMENTS EN INOX L17cm l70mm H35mm | 10 | 3607310020062
38 - BTE COELIO ORL | 50711 | BOITE A INSTRUMENTS EN INOX PERF. 180 X 80 X 40 MM | 4 | 3607310052773
38 - BTE COELIO ORL | 50702 | BOITE A INSTRUMENTS EN INOX 215x100x50mm | 15 | 3607310020680
38 - BTE COELIO ORL | 50716 | BOITE A INSTRUMENTS EN INOX PERF. 300 X 120 X 60 MM | 2 | 3607310052803
38 - BTE COELIO ORL | 50717 | BOITE A INSTRUMENTS EN INOX PERF. 350 X 180 X 80 MM | 3 | 3607310053435
38 - BTE COELIO ORL | 50709 | BOITE A INSTRUMENTS EN INOX PERF. 400 X 200 X 90 MM | 2 | 3607310052766
38 - BTE COELIO ORL | 50718 | BOITE A INSTRUMENTS EN INOX PERF. 500 X 200 X 120 MM | 2 | 3607310052889
32- GOITRE-THROIDE | K1006 | CUPULE INOX D. 60 MM CAPACITE 75CC | 2 | 3607310002792
32- GOITRE-THROIDE | K1007 | CUPULE INOX D. 80 MM CAPACITE 225CC | 2 | 3607310002808
32- GOITRE-THROIDE | 02602 | CADRE EPINGLE PORTE PINCES 150 MM A BOULE | 2 | 3607310017611
32- GOITRE-THROIDE | 37904 | PINCE PANSEM. PEAN 160 MM DRT | 2 | 3607310002662
32- GOITRE-THROIDE | 28402 | PINCE CHAMPS BACKAUS 120 MM | 10 | 3607310011046
32- GOITRE-THROIDE | 02003 | BISTOURI MANCHE N 4 POUR LAMES FIG 18-19-20-21-22-23-24-25-36 | 4 | 3607310005113
32- GOITRE-THROIDE | 02001 | BISTOURI MANCHE N 3 POUR LAMES FIG 10-11-12-12d-13-15 | 2 | 3607310004185
32- GOITRE-THROIDE | 17505 | ECARTEUR DBL FARABEUF (PAIRE) 140 MM L.P10X25 L.P15X30 | 2 | 3607310026002
32- GOITRE-THROIDE | 17811 | ECARTEUR DBL US ARMY (JEU DE 2) 210 MM | 4 | 3607310005694
32- GOITRE-THROIDE | 22504 | ECARTEUR AUT.JOLL A GOITRE | 2 | 3607310003768
32- GOITRE-THROIDE | 26802 | PASSE FILS OSHAUGN.FIN 140 MM CDE 90° UPLINE | 2 | 3607310000958
32- GOITRE-THROIDE | 26804 | PASSE FILS OSHAUGN.FIN 180 MM CDE 90° UPLINE | 2 | 3607310001511
32- GOITRE-THROIDE | 26806 | PASSE FILS OSHAUGN.FIN 200 MM CDE 90° UPLINE | 2 | 3607310006448
32- GOITRE-THROIDE | 30009 | PINCE DISS. DEBAKEY SOUPLE 2.7 140 MM DRT ATRAUMA | 2 | 3607310021526
32- GOITRE-THROIDE | 30005 | PINCE DISS. DEBAKEY 3.5 160 MM DRT ATRAUMA | 2 | 3607310023513
32- GOITRE-THROIDE | 30401 | PINCE DISS. GILLIES 150 MM A GR.UPLINE | 2 | 3607310031310
32- GOITRE-THROIDE | 30923 | PINCE DISS. STAND. NORMA. 130 MM SS GR. | 4 | 3607310000927
32- GOITRE-THROIDE | 30926 | PINCE DISS. STAND. NORMA. 145 MM SS GR. | 2 | 3607310007261
32- GOITRE-THROIDE | UL35002 | PINCE HEM. HALSTEAD 120 MM C.SG UPLINE | 8 | 3607310028921
32- GOITRE-THROIDE | UL35006 | PINCE HEM. HALSTEAD MICRO 120 MM C.SG UPLINE | 8 | 3607310001801
32- GOITRE-THROIDE | UL35008 | PINCE HEM. HALSTEAD MICRO 120 MM D.SG UPLINE | 4 | 3607310033451
32- GOITRE-THROIDE | UL35007 | PINCE HEM. HALSTEAD MICRO 120 MM D.AG UPLINE | 8 | 3607310033437
32- GOITRE-THROIDE | UL35607 | PINCE HEM. LERICHE 150 MM C.SG UPLINE | 8 | 3607310001733
32- GOITRE-THROIDE | UL35606 | PINCE HEM. LERICHE 150 MM D.AG UPLINE | 4 | 3607310032096
32- GOITRE-THROIDE | 35401 | PINCE HEM. KOCHER 140 MM D.AG | 4 | 3607310000378
32- GOITRE-THROIDE | UL35201 | PINCE HEM. KELLY 160 MM C.SG UPLINE | 4 | 3607310030733
32- GOITRE-THROIDE | 38305 | PINCE PREHENS. AJOURE BABCOCK 160 MM TUNGST. | 2 | 3607310044136
32- GOITRE-THROIDE | 38401 | PINCE PREHENS. AJOURE COEUR 160 MM | 2 | 3607310006226
32- GOITRE-THROIDE | 38901 | PINCE PREHENS. MULTIGR. ALLIS 150 MM 4 X 5 | 4 | 3607310000873
32- GOITRE-THROIDE | 39001 | PINCE PREHENS. MULTIGR. CHAPUT 130 MM | 4 | 3607310023117
32- GOITRE-THROIDE | UN000 | UP-NEEDLE MAYO HEGAR 140 MM 1/0 A 4/0 | 2 | 3607310008039
32- GOITRE-THROIDE | UN410 | UP-NEEDLE HALSEY 130 MM 6/0 A 8/0 | 2 | 3607310031969
32- GOITRE-THROIDE | UN160 | UP-NEEDLE OLSEN 140 MM 4/0 A 6/0 | 2 | 3607310001665
32- GOITRE-THROIDE | UC4338C | CISEAUX UP-CUT METZENBAUM BABY 115 MM CBE CERAM | 2 | 3607310069108
32- GOITRE-THROIDE | UC4338C | CISEAUX UP-CUT METZENBAUM BABY 115 MM CBE CERAM | 2 | 3607310069108
32- GOITRE-THROIDE | UC4371C | CISEAUX UP-CUT ALLAINES 180 MM CBE -S- FORM CERAM | 2 | 3607310090010
32- GOITRE-THROIDE | UC4312C | CISEAUX UP-CUT MAYO 140 MM CBE CERAM | 2 | 3607310040114
32- GOITRE-THROIDE | UC4331C | CISEAUX UP-CUT MAYO STILLE 150 MM CBE CERAM | 2 | 3607310040503
32- GOITRE-THROIDE | 01213 | ALENE REDON COURBE CH 10 DIAM 3,3 MM | 2 | 3607310007827
32- GOITRE-THROIDE | 01214 | ALENE REDON COURBE CH 12 DIAM 4,0 MM | 2 | 3607310007834
32- GOITRE-THROIDE | 02724 | CANULE ASPIR. WERTHEIMER RIG.CD 170 MM D. 4 MM | 2 | 3607310000125
00016-BOITE RONGEUR | 42390 | RONGEUR LAMINA PUNCH PM 200 X 1 MM 40° HT DEM. NON DETACH. | 1 | 3607310089892
00016-BOITE RONGEUR | 42388 | RONGEUR LAMINA PUNCH PM 200 X 2 MM 40° HT DEM. NON DETACH. | 3 | 3607310012654
00016-BOITE RONGEUR | 42314C | RONGEUR LAMINA CERAM.PM 200 X 3 MM 40° HT DEM | 4 | 3607310012081
00016-BOITE RONGEUR | 42331C | RONGEUR LAMINA CERAM.PM 200 X 4 MM 40° HT DEM. | 3 | 3607310012098
00016-BOITE RONGEUR | 42323C | RONGEUR LAMINA CERAM.PM 200 X 5 MM 40° HT DEM. | 1 | 3607310058324
00016-BOITE RONGEUR | 42324C | RONGEUR LAMINA CERAM.PM 200 X 4 MM 90° HT DEM. | 2 | 3607310050496
00016-BOITE RONGEUR | 42319C | RONGEUR LAMINA CERAM.PM 200 X 5 MM 90° HT DEM. | 2 | 3607310070470
00016-BOITE RONGEUR | 41906 | RONGEUR DISQUE FERRIS 180 DROIT 3X10 | 2 | 3607310003645
00016-BOITE RONGEUR | 41909 | RONGEUR DISQUE FERRIS 180 DROIT 4X10 | 3 | 3607310003089
00016-BOITE RONGEUR | 41905 | RONGEUR DISQUE FERRIS 180 CDE HT 3X10 | 3 | 3607310014894
00016-BOITE RONGEUR | 41908 | RONGEUR DISQUE FERRIS 180 CDE HT 4X10 | 3 | 3607310001153
00014-BOITE OREILLE | 45901 | SPECULUM ORL AURICUL. HARTMANN (JEU DE 4) | 2 | 3607310055279
00014-BOITE OREILLE | 00405 | AIG. PARACENTESE POLITZER SUR MCHE DRT 160 MM | 2 | 3607310046338
00014-BOITE OREILLE | 22801 | ECARTEUR AUT.WEITLANER GR. MSS 2 X 3 105 MM | 1 | 3607310007148
00014-BOITE OREILLE | 51213 | CANULE D'ASPIRATION HOUSE 1 MM | 1 | 3607310090126
00014-BOITE OREILLE | 51212 | CANULE D'ASPIRATION HOUSE 0,8 MM | 1 | 3607310090119
00014-BOITE OREILLE | 51214 | CANULE D'ASPIRATION HOUSE 1,2 MM | 1 | 3607310090133
00014-BOITE OREILLE | 51215 | CANULE D'ASPIRATION HOUSE 1,5 MM | 1 | 3607310072689
00014-BOITE OREILLE | 51216 | CANULE D'ASPIRATION HOUSE 2 MM | 1 | 3607310090140
00014-BOITE OREILLE | 51217 | CANULE D'ASPIRATION HOUSE 2,5 MM | 1 | 3607310090157
00014-BOITE OREILLE | 51218 | HOUSE adaptateur av.interrupt. 45mm AV LUER | 2 | 3607310090218
00014-BOITE OREILLE | 37002 | PINCE ORL OTOLOGIE HARTMANN 85 SS GR | 1 | 3607310003249
00014-BOITE OREILLE | 56624 | PINCE ORL RHINO STRUEMPEL 85 MM 0° | 1 | 3607310090287
00014-BOITE OREILLE | 56625 | PINCE ORL RHINO STRUEMPEL 85 MM 45° | 1 | 3607310090294
00014-BOITE OREILLE | 56620 | PINCE ORL RHINO INTRODUCTION FULLER 80 MM | 1 | 3607310090249
00014-BOITE OREILLE | 56613 | PINCE ORL OTOLOGIE DIETER COUPE A DROITE 3,5 X 80 MM | 1 | 3607310083951
00014-BOITE OREILLE | 56622 | PINCE ORL RHINO MINI MCGEE DROITE STRIEE 3,5 x 0,6 X 75 MM | 1 | 3607310089700
00014-BOITE OREILLE | 56623 | PINCE ORL RHINO MINI MCGEE DROITE STRIEE 4,0 x 0,8 X 75 MM | 2 | 3607310090270
00014-BOITE OREILLE | 56621 | PINCE ORL RHINO MINI MCGEE CDE A DROITE STRIEE 4,0 x 0,8 X 75 MM | 1 | 3607310090263
00014-BOITE OREILLE | 51601 | CISEAUX O.R.L. BELLUCCI 80 MM DRT LAME 3.5MM | 3 | 3607310046581
00014-BOITE OREILLE | 54805 | MICRO CISEAUX BELLUCCI MINI 45° DESSUS | 2 | 3607310019523
00014-BOITE OREILLE | 51604 | CISEAUX O.R.L. BELLUCCI CBE A DROITE MICRO | 2 | 3607310039439
00014-BOITE OREILLE | 57119 | RUGINE ORL PLESTER 8X170MM COURBE | 1 | 3607310078254
00014-BOITE OREILLE | 54817 | MICRO ELEVATEUR RHOTON ANGULE N°4 1,2 X 190MM | 1 | 3607310048813
00014-BOITE OREILLE | 54824 | MICRO SPATULE RHOTON N°7 1,5X190MM | 1 | 3607310048813
00014-BOITE OREILLE | 54833 | DISSECTEUR DOUBLE PLESTER CRB A GCHE 160MM | 1 | 3607310090195
00014-BOITE OREILLE | 57424 | SONDE MESUREUR HOUSE 160 X 3,5 MM | 1 | 3607310089717
00014-BOITE OREILLE | 57425 | SONDE MESUREUR HOUSE 160 X 4,5 MM | 1 | 3607310090300
00014-BOITE OREILLE | 50621 | BISTOURI ROND ROSEN 2MM A 45° | 1 | 3607310084002
00014-BOITE OREILLE | 50617 | BISTOURI DE PLESTER DRT DIAM 3,5 X155MM | 1 | 3607310083982
00014-BOITE OREILLE | 52009 | COUTEAU ORL OTLOGIE FAUCILLE COURBE | 1 | 3607310090164
00014-BOITE OREILLE | 56205 | MICRO POINTE BARBARA DROITE PTU 160MM | 1 | 3607310011336
00014-BOITE OREILLE | 56202 | MICRO POINTE BARBARA COURBE PTU 160MM | 1 | 3607310005021
00014-BOITE OREILLE | 56209 | MICRO CROCHET OTOLOGIE BARBARA COUDE 2MM 45° | 1 | 3607310090225
00014-BOITE OREILLE | 52113 | CROCHET ORL OTOLOGIE SHAMBAUGH 45° 1,0X160MM | 1 | 3607310090188
00014-BOITE OREILLE | 52112 | CROCHET ORL OTOLOGIE SHAMBAUGH 1 X160 MM RETROGRADABLE | 1 | 3607310090171
00014-BOITE OREILLE | 57531 | MICRO CURETTE SHEA TIGE ANGULEE 1,5X2,5X160MM | 1 | 3607310090232
00014-BOITE OREILLE | 15227 | CURETTE O.R.L. HOUSE AURICUL. 150 MM DRT | 1 | 3607310060181
00014-BOITE OREILLE | 15228 | CURETTE O.R.L. HOUSE AURICUL. 150 MM CDE | 1 | 3607310063496
00014-BOITE OREILLE | ST279 | CHEVALET PR 8 INSTR DE 90 A 150 MM | 3 | 3607310084989
00012-BTE VEGETATION | 55604 | DISSECTEUR FREER ASPIRATEUR 210 MM | 2 | 3607310090201
00012-BTE VEGETATION | C9EA | DISSECTEUR GUILLEN ASPIRATEUR | 1 | 3607310083821
00012-BTE VEGETATION | 50009 | ABAISSE LANGUE DELATRE AVEC ASPIRATION ENFANT 220 X 24 MM | 3 | 3607310090102
00012-BTE VEGETATION | K960 | ECRASEUR /ETAU JOST STRIE | 1 | 3607310014795
00012-BTE VEGETATION | C9AZ | PINCE ORL RHINO COTTLE WALSHAM DROITE 230 MM | 1 | 3607310005038
00012-BTE VEGETATION | A7QB | PINCE ORL RHINO MARTIN 250 MM LEVIER | 1 | 3607310090256
00015-LIGAMENT.GENOU | 57701 | STRIPPER TENDONS 230 MM DIAM 5.5 MM | 1 | 3607310009913
00015-LIGAMENT.GENOU | 47906 | VISEUR TIBIAL POIGNEE AV ANGLE DE VISEES VARIABLES | 1 | 3607310052964
00015-LIGAMENT.GENOU | 47907 | VISEUR TIBIAL POINTE DE VISEUR TIBIAL | 1 | 3607310017406
00015-LIGAMENT.GENOU | 47908 | VISEUR TIBIAL DOUILLE DE VISEE | 1 | 3607310017420
00015-LIGAMENT.GENOU | 47911 | ANC. VISEUR FEMORAL DIAM 7 MM | 1 | 3607310019028
00015-LIGAMENT.GENOU | 57820 | ANC. TARIERE TIBIA CANNULEE 180 X 7 MM | 1 | 3607310089960
00015-LIGAMENT.GENOU | 57821 | ANC. TARIERE TIBIA CANNULEE 180 X 8 MM | 1 | 3607310089977
00015-LIGAMENT.GENOU | 57822 | ANC. TARIERE TIBIA CANNULEE 180 X 9 MM | 1 | 3607310089984
00015-LIGAMENT.GENOU | 57823 | ANC. TARIERE TIBIA CANNULEE 180 X 10 MM | 1 | 3607310089953
00015-LIGAMENT.GENOU | 57903 | CALIBREUR DE TENDON 7-12 MM | 1 | 3607310089991
00015-LIGAMENT.GENOU | 58328 | ANC. BROCHE DE FORAGE 380 X 2,4 MM | 1 | 3607310089946
00010-BTE ANCIL. DCS | 35203 | PINCE HEM. KELLY RANKIN 160 MM C.SG | 10 | 3607310007902
00010-BTE ANCIL. DCS | 35303 | PINCE HEM. KOCHER 150 MM C.AG | 10 | 3607310000750
00010-BTE ANCIL. DCS | 35403 | PINCE HEM. KOCHER 150 MM D.AG | 10 | 3607310007384
00010-BTE ANCIL. DCS | 35405 | PINCE HEM. KOCHER 180 MM D.AG | 6 | 3607310019714
00010-BTE ANCIL. DCS | 35513 | PINCE HEM. LERICHE 150 MM C.SG | 10 | 3607310000385
00010-BTE ANCIL. DCS | 37607 | PINCE PANSEM. FOERSTER STRIE 250 MM DTE | 6 | 3607310028105
00010-BTE ANCIL. DCS | UL35607 | PINCE HEM. LERICHE 150 MM C.SG UPLINE | 10 | 3607310001733
00010-BTE ANCIL. DCS | 37706 | PINCE PANSEM. KELLY POLYPES 320 MM CBE | 2 | 3607310049773
00010-BTE ANCIL. DCS | 38301 | PINCE PREHENS. AJOURE BABCOCK 160 MM | 2 | 3607310024367
00010-BTE ANCIL. DCS | 38302 | PINCE PREHENS. AJOURE BABCOCK 200 MM | 2 | 3607310025111
00010-BTE ANCIL. DCS | 38403 | PINCE PREHENS. AJOURE COEUR 200 MM | 10 | 3607310016362
00010-BTE ANCIL. DCS | 39003 | PINCE PREHENS. MULTIGR. OMBREDANNE 130 MM | 8 | 3607310007476
00010-BTE ANCIL. DCS | 39001 | PINCE PREHENS. MULTIGR. CHAPUT 130 MM | 4 | 3607310023117
00010-BTE ANCIL. DCS | UN135 | UP-NEEDLE BERRY STERNAL 190 MM FILS ACIER | 1 | 3607310001573
00010-BTE ANCIL. DCS | 39002 | PINCE PREHENS. MULTIGR. CHAPUT 160 MM | 4 | 3607310021144
00010-BTE ANCIL. DCS | UN007 | UP-NEEDLE PLASTIE 180 MM 5/0 A 7/0 | 5 | 3607310082404
00010-BTE ANCIL. DCS | 39701 | PORTE AIG. BAUMGARTNER 140 MM TUNGST | 5 | 3607310008008
00010-BTE ANCIL. DCS | UN000 | UP-NEEDLE MAYO HEGAR 140 MM 1/0 A 4/0 | 10 | 3607310008039
00010-BTE ANCIL. DCS | UN120 | UP-NEEDLE MAYO HEGAR 160 MM 1/0 A 4/0 | 10 | 3607310028549
00010-BTE ANCIL. DCS | UN130 | UP-NEEDLE MAYO HEGAR 180 MM 1/0 A 4/0 | 8 | 3607310022356
00010-BTE ANCIL. DCS | UN145 | UP-NEEDLE MAYO HEGAR 240 MM 1/0 A 4/0 | 10 | 3607310044419
00010-BTE ANCIL. DCS | UN001 | UP-NEEDLE MAYO HEGAR 260 MM 1/0 A 4/0 | 4 | 3607310029935
00010-BTE ANCIL. DCS | UN470 | UP-NEEDLE MAYO HEGAR FORT 230 MM 1/0 A 4/0 | 2 | 3607310005335
00010-BTE ANCIL. DCS | 40605 | PORTE AIG. CASTRO CORPS ROND 150 MM COURBE A VERROU MORS LISSE 12 X 0,8 X 1,2 MM | 4 | 3607310017024
00010-BTE ANCIL. DCS | 47502 | VALVE LERICHE BUGATTI 35 X 210 MM | 2 | 3607310001429
00010-BTE ANCIL. DCS | 47505 | VALVE LERICHE BUGATTI 35 X 260 MM | 2 | 3607310034984
00010-BTE ANCIL. DCS | 47506 | VALVE LERICHE BUGATTI 45 X 260 MM | 4 | 3607310008503
00010-BTE ANCIL. DCS | 47601 | VALVE MANGIAGALLI 40 X 80 MM | 4 | 3607310001245
00010-BTE ANCIL. DCS | UN400 | UP-NEEDLE FINOCHIETTO DERF 120 MM 4/0 A 6/0 | 4 | 3607310043412
00010-BTE ANCIL. DCS | UL095 | UP-LIGHT CISX CP 175 MM CORON. PTU CDE 30° | 1 | 3607310032416
00010-BTE ANCIL. DCS | UL096 | UP-LIGHT CISX CP 175 MM CORON. PTU CDE 45° | 2 | 3607310004017
00010-BTE ANCIL. DCS | UL074 | UP-LIGHT PCE TITANE CR 160X.3X.3MM DRT A PLAT. | 1 | 3607310008558
00010-BTE ANCIL. DCS | UL180 | UP-LIGHT PCE TITANE CR 155X0.4X0.3MM DRT | 1 | 3607310008626
00010-BTE ANCIL. DCS | 25846 | MAIN MALLEABLE TEFLON ADULTE | 1 | 3607310019967
00010-BTE ANCIL. DCS | 25847 | MAIN MALLEABLE TEFLON ENFANT | 1 | 3607310066275
00010-BTE ANCIL. DCS | 25812 | MASSE OMBREDANNE 230MM DIAM 40 MM 900 GR | 1 | 3607310030955
00010-BTE ANCIL. DCS | 25816 | MANDRIN INOX UNIVERSEL AV. CLE POIGNEE EN T Diam. max broche 5mm | 1 | 3607310004628
00010-BTE ANCIL. DCS | 02805 | CANULE HEPARINE D. 2.5 MM EMB.4 MM FIG 1 | 2 | 3607310007841
00010-BTE ANCIL. DCS | 02807 | CANULE HEPARINE D. 2.5 MM EMB.4 MM FIG 3 | 2 | 3607310007858
00010-BTE ANCIL. DCS | 14302 | CROCHET LAMBOTTE 250 MM MOYEN MODELE | 2 | 3607310045867
00010-BTE ANCIL. DCS | 14303 | CROCHET LAMBOTTE 280 MM GRAND MODELE | 2 | 3607310045874
00010-BTE ANCIL. DCS | 17503 | ECARTEUR DBL FARABEUF (PAIRE) 100 MM L.P 6X15 L.P 7X18 | 10 | 3607310042422
00010-BTE ANCIL. DCS | 17504 | ECARTEUR DBL FARABEUF (PAIRE) 120 MM L.P 8X20 L.P10X25 | 6 | 3607310005496
00010-BTE ANCIL. DCS | 17505 | ECARTEUR DBL FARABEUF (PAIRE) 140 MM L.P10X25 L.P15X30 | 6 | 3607310026002
00010-BTE ANCIL. DCS | 17506 | ECARTEUR DBL FARABEUF CORTY (PAIRE) 200 MM L.P30X40 L.P40X55 | 4 | 3607310001788
00010-BTE ANCIL. DCS | 17805 | ECARTEUR DBL SENN MILLER GR. MSS 160 MM | 4 | 3607310000446
00010-BTE ANCIL. DCS | 17810 | ECARTEUR DBL US ARMY 15 X 33 ET 16 X 46 210 MM | 2 | 3607310001122
00010-BTE ANCIL. DCS | 20901 | ECARTEUR ABDOM. GOSSET AV CREM. 30 X 35 X 150 | 2 | 3607310000057
00010-BTE ANCIL. DCS | 20902 | ECARTEUR ABDOM. GOSSET AV CREM. 45 X 60 X 200 | 2 | 3607310032027
00010-BTE ANCIL. DCS | 20903 | ECARTEUR ABDOM. GOSSET AV CREM. 45 X 60 X 300 | 1 | 3607310007124
00010-BTE ANCIL. DCS | 21603 | ECARTEUR ABDOM. ROCHARD VLV SUSP.100 MM | 1 | 3607310006424
00010-BTE ANCIL. DCS | 21601 | ECARTEUR ABDOM. ROCHARD COMPAS SEUL | 1 | 3607310003362
00010-BTE ANCIL. DCS | 22205 | ECARTEUR AUT.FINSEN GR. MSS 2 X 3 50 MM | 1 | 3607310017659
00010-BTE ANCIL. DCS | 22207 | ECARTEUR AUT.FINSEN GR. PTU 2 X 3 50 MM | 1 | 3607310037879
00010-BTE ANCIL. DCS | 22209 | ECARTEUR AUT.FINSEN REGL.MSS 3 X 4 70 MM | 1 | 3607310025623
00010-BTE ANCIL. DCS | 26108 | OUVRE BOUCHE KILNER DOUGHTY COMPLET | 1 | 3607310003041
00010-BTE ANCIL. DCS | 26702 | PASSE FILS OSHAUGN.FIN 120 MM CDE 90° | 10 | 3607310036858
00010-BTE ANCIL. DCS | 26704 | PASSE FILS OSHAUGN.FIN 140 MM CDE 90° | 10 | 3607310011022
00010-BTE ANCIL. DCS | 26706 | PASSE FILS OSHAUGN.FIN 180 MM CDE 90° | 10 | 3607310001207
00010-BTE ANCIL. DCS | 26708 | PASSE FILS OSHAUGN.FIN 200 MM CDE 90° | 6 | 3607310023124
00010-BTE ANCIL. DCS | 26710 | PASSE FILS OSHAUGN.FIN 220 MM CDE 90° | 6 | 3607310021052
00010-BTE ANCIL. DCS | 26712 | PASSE FILS OSHAUGN.FIN 240 MM CDE 90° | 6 | 3607310024091
00010-BTE ANCIL. DCS | 26714 | PASSE FILS OSHAUGN.FIN 300 MM CDE 90° | 2 | 3607310020338
00010-BTE ANCIL. DCS | 23003 | ECARTEUR AUT.RACH. CLOWARD SS VLV 200 MM LOMB | 1 | 3607310012364
00010-BTE ANCIL. DCS | 23103 | ECARTEUR AUT.RACH. CLOWARD 1 VLV SEULE 40 MM | 1 | 3607310031662
00010-BTE ANCIL. DCS | 23105 | ECARTEUR AUT.RACH. CLOWARD 1 VLV SEULE 45 MM | 1 | 3607310014733
00010-BTE ANCIL. DCS | 23107 | ECARTEUR AUT.RACH. CLOWARD 1 VLV SEULE 50 MM | 2 | 3607310028440
00010-BTE ANCIL. DCS | 23109 | ECARTEUR AUT.RACH. CLOWARD 1 VLV SEULE 55 MM | 1 | 3607310011572
00010-BTE ANCIL. DCS | 23111 | ECARTEUR AUT.RACH. CLOWARD 1 VLV SEULE 60 MM | 1 | 3607310011589
00010-BTE ANCIL. DCS | 30009 | PINCE DISS. DEBAKEY SOUPLE 2.7 140 MM DRT ATRAUMA | 8 | 3607310021526
00010-BTE ANCIL. DCS | 30005 | PINCE DISS. DEBAKEY 3.5 160 MM DRT ATRAUMA | 10 | 3607310023513
00010-BTE ANCIL. DCS | 30923 | PINCE DISS. STAND. NORMA. 130 MM SS GR. | 10 | 3607310000927
00010-BTE ANCIL. DCS | 30926 | PINCE DISS. STAND. NORMA. 145 MM SS GR. | 8 | 3607310007261
00010-BTE ANCIL. DCS | 30929 | PINCE DISS. STAND. NORMA. 160 MM SS GR. | 10 | 3607310007278
00010-BTE ANCIL. DCS | 30932 | PINCE DISS. STAND. NORMA. 180 MM SS GR. | 10 | 3607310026835
00010-BTE ANCIL. DCS | 30935 | PINCE DISS. STAND. NORMA. 200 MM SS GR. | 10 | 3607310011817
00010-BTE ANCIL. DCS | 30938 | PINCE DISS. STAND. NORMA. 250 MM SS GR. | 8 | 3607310002709
00010-BTE ANCIL. DCS | 30924 | PINCE DISS. STAND. NORMA. 145 MM 1 X 2 GR | 8 | 3607310000552
00010-BTE ANCIL. DCS | 30927 | PINCE DISS. STAND. NORMA. 160 MM 1 X 2 GR | 8 | 3607310011794
00010-BTE ANCIL. DCS | 30930 | PINCE DISS. STAND. NORMA. 180 MM 1 X 2 GR | 8 | 3607310007971
00010-BTE ANCIL. DCS | 30933 | PINCE DISS. STAND. NORMA. 200 MM 1 X 2 GR | 8 | 3607310011800
00010-BTE ANCIL. DCS | 30905 | PINCE DISS. STAND. DELIC. 145 MM A GR | 4 | 3607310027924
00010-BTE ANCIL. DCS | 30907 | PINCE DISS. STAND. DELIC. 160 MM A GR | 4 | 3607310043856
00010-BTE ANCIL. DCS | 30909 | PINCE DISS. STAND. DELIC. 180 MM A GR | 4 | 3607310025531
00010-BTE ANCIL. DCS | 30911 | PINCE DISS. STAND. DELIC. 200 MM A GR | 4 | 3607310028976
00010-BTE ANCIL. DCS | 30913 | PINCE DISS. STAND. DELIC. 250 MM A GR | 2 | 3607310020291
00010-BTE ANCIL. DCS | 31406 | PINCE DISS. MICRO DUMONT 110 MM FIG. 3 LARG 0,08MM | 2 | 3607310032072
00010-BTE ANCIL. DCS | 32205 | PINCE FILS EXTRACTION ET COUPE 150 MM | 2 | 3607310004635
00010-BTE ANCIL. DCS | 32302 | PINCE FILS PREHENS. BERRY P.A. TUNGST. 195 MM | 1 | 3607310024374
00010-BTE ANCIL. DCS | 34003 | PINCE GYNECO WERTHEIM CBE A GR 230 MM | 4 | 3607310023841
00010-BTE ANCIL. DCS | 34203 | PINCE HEM. BENGOLEA 210 MM C.SG | 10 | 3607310021212
00010-BTE ANCIL. DCS | 34207 | PINCE HEM. BENGOLEA 240 MM C.SG | 10 | 3607310023971
00010-BTE ANCIL. DCS | 34302 | PINCE HEM. BENGOLEA 240 MM FINE C.SG UPLINE | 10 | 3607310054470
00010-BTE ANCIL. DCS | UL34306 | PINCE HEM. BENGOLEA SUED. 240 MM C.SG UPLINE | 10 | 3607310001085
00010-BTE ANCIL. DCS | UL34407 | PINCE HEM. CHRISTOPHE 160 MM C.SG UPLINE | 8 | 3607310028693
00010-BTE ANCIL. DCS | 34910 | PINCE HEM. HALSTEAD 120 MM MICRO C.SG | 20 | 3607310011091
00010-BTE ANCIL. DCS | 34906 | PINCE HEM. HALSTEAD 120 MM C.SG | 10 | 3607310000361
00010-BTE ANCIL. DCS | 34902 | PINCE HEM. HALSTEAD 100 MM C.SG | 30 | 3607310068583
00010-BTE ANCIL. DCS | 34904 | PINCE HEM. HALSTEAD 100 MM D.SG | 20 | 3607310011084
00010-BTE ANCIL. DCS | 34912 | PINCE HEM. HALSTEAD 120 MM MICRO D.SG | 20 | 3607310004475
00010-BTE ANCIL. DCS | UL35006 | PINCE HEM. HALSTEAD MICRO 120 MM C.SG UPLINE | 20 | 3607310001801
00010-BTE ANCIL. DCS | UL35008 | PINCE HEM. HALSTEAD MICRO 120 MM D.SG UPLINE | 20 | 3607310033451
00010-BTE ANCIL. DCS | 35101 | PINCE HEM. KELLY 140 MM C.SG | 20 | 3607310000101
00010-BTE ANCIL. DCS | UL35201 | PINCE HEM. KELLY 160 MM C.SG UPLINE | 1 | 3607310030733
00010-BTE ANCIL. DCS | 26802 | PASSE FILS OSHAUGN.FIN 140 MM CDE 90° UPLINE | 10 | 3607310000958
00010-BTE ANCIL. DCS | 26804 | PASSE FILS OSHAUGN.FIN 180 MM CDE 90° UPLINE | 8 | 3607310001511
00010-BTE ANCIL. DCS | 26806 | PASSE FILS OSHAUGN.FIN 200 MM CDE 90° UPLINE | 4 | 3607310006448
00010-BTE ANCIL. DCS | 26808 | PASSE FILS OSHAUGN.FIN 240 MM CDE 90° UPLINE | 4 | 3607310037053
00010-BTE ANCIL. DCS | 27002 | PASSE FILS OSHAUGN.FORT 200 MM CDE 90° UPLINE | 2 | 3607310037503
00010-BTE ANCIL. DCS | 27004 | PASSE FILS OSHAUGN.FORT 240 MM CDE 90° UPLINE | 2 | 3607310012708
00010-BTE ANCIL. DCS | 26904 | PASSE FILS OSHAUGN.FORT 220 MM CDE 90° | 2 | 3607310037299
00010-BTE ANCIL. DCS | 27503 | PINCE BIOPSIE GYNECO DOUAY 250 MM | 1 | 3607310041807
00010-BTE ANCIL. DCS | 01107 | AIG. SUT.PASSE FILS DESCHAMPS 230 MM CDE GCHE | 1 | 3607310034731
00010-BTE ANCIL. DCS | 01101 | AIG. SUT.PASSE FILS DEMEL 310 MM GRAND 60MM | 2 | 3607310055491
00010-BTE ANCIL. DCS | 01211 | ALENE REDON COURBE CH 8 DIAM 2,6 MM | 4 | 3607310024657
00010-BTE ANCIL. DCS | 01213 | ALENE REDON COURBE CH 10 DIAM 3,3 MM | 4 | 3607310007827
00010-BTE ANCIL. DCS | 01214 | ALENE REDON COURBE CH 12 DIAM 4,0 MM | 4 | 3607310007834
00010-BTE ANCIL. DCS | 01215 | ALENE REDON COURBE CH 14 DIAM 4,6 MM | 4 | 3607310024053
00010-BTE ANCIL. DCS | 01217 | ALENE REDON COURBE CH 16 DIAM 5,3 MM | 1 | 3607310022059
00010-BTE ANCIL. DCS | 02817 | CANULE RADIOMANOM. CHAMPEAU CBE D. 13/10 | 1 | 3607310003454
00010-BTE ANCIL. DCS | 02818 | CANULE RADIOMANOM. CHAMPEAU CBE D. 18/10 | 1 | 3607310003461
00011-BTE ANCIL. DHS | UC4338 | CISEAUX UP-CUT METZENBAUM BABY 115 MM CBE | 10 | 3607310026613
00011-BTE ANCIL. DHS | UC4338C | CISEAUX UP-CUT METZENBAUM BABY 115 MM CBE CERAM | 8 | 3607310069108
00011-BTE ANCIL. DHS | UC4306C | CISEAUX UP-CUT METZENBAUM 200 MM CBE CERAM | 6 | 3607310016737
00011-BTE ANCIL. DHS | UC4308C | CISEAUX UP-CUT METZENBAUM 230 MM CBE CERAM | 8 | 3607310005717
00011-BTE ANCIL. DHS | UC4309C | CISEAUX UP-CUT METZENBAUM 250 MM CBE CERAM | 6 | 3607310005724
00011-BTE ANCIL. DHS | UC4370C | CISEAUX UP-CUT ALLAINES 150 MM CBE -S- FORM CERAM | 2 | 3607310090003
00011-BTE ANCIL. DHS | UC4371 | CISEAUX UP-CUT ALLAINES 180 MM CBE -S- FORM | 1 | 3607310026620
00011-BTE ANCIL. DHS | UC4372C | CISEAUX UP-CUT ALLAINES 200 MM CBE -S- FORM CERAM | 1 | 3607310090027
00011-BTE ANCIL. DHS | UC4331C | CISEAUX UP-CUT MAYO STILLE 150 MM CBE CERAM | 8 | 3607310040503
00011-BTE ANCIL. DHS | UC4332C | CISEAUX UP-CUT MAYO STILLE 170 MM CBE CERAM | 8 | 3607310040541
00011-BTE ANCIL. DHS | UC4333C | CISEAUX UP-CUT MAYO STILLE 190 MM CBE CERAM | 4 | 3607310040572
00011-BTE ANCIL. DHS | UC4312C | CISEAUX UP-CUT MAYO 140 MM CBE CERAM | 8 | 3607310040114
00011-BTE ANCIL. DHS | UC4316C | CISEAUX UP-CUT MAYO 230 MM CBE CERAM | 4 | 3607310040213
00011-BTE ANCIL. DHS | UC4421 | CISEAUX UP-CUT MAYO SANTY DISS. 140 MM | 1 | 3607310055361
00011-BTE ANCIL. DHS | UC4335C | CISEAUX UP-CUT IRIS 115 MM DRT CERAM | 2 | 3607310069078
00011-BTE ANCIL. DHS | UC4336C | CISEAUX UP-CUT IRIS 115 MM CBE CERAM | 2 | 3607310069085
00011-BTE ANCIL. DHS | UC4340C | CISEAUX UP-CUT STEVENS 110 MM DRT CERAM | 2 | 3607310021625
00011-BTE ANCIL. DHS | UC4341C | CISEAUX UP-CUT STEVENS 110 MM CBE CERAM | 3 | 3607310011190
00011-BTE ANCIL. DHS | UC4357C | CISEAUX UP-CUT JAMESON 145 MM CBE CERAM | 1 | 3607310090041
00011-BTE ANCIL. DHS | UC4339C | CISEAUX UP-CUT REYNOLDS 160 MM CBE CERAM | 1 | 3607310005755
00011-BTE ANCIL. DHS | UC4360C | CISEAUX UP-CUT JOSEPH 140 MM DRT CERAM | 1 | 3607310090058
00011-BTE ANCIL. DHS | UC4408C | CISEAUX UP-CUT DIETRICH 190 MM 45° LAME MICRO CERAM | 1 | 3607310090034
00011-BTE ANCIL. DHS | 33603 | PINCE GYNECO JL FAURE ART.UTERINE FORTE 200 MM | 10 | 3607310000569
00011-BTE ANCIL. DHS | 42305C | RONGEUR LAMINA CERAM.PM 180 X 1 MM 40° HT DEM. | 2 | 3607310029102
00011-BTE ANCIL. DHS | 42308C | RONGEUR LAMINA CERAM.PM 180 X 2 MM 40° HT DEM. | 2 | 3607310008688
00011-BTE ANCIL. DHS | 42313C | RONGEUR LAMINA CERAM.PM 180 X 3 MM 40° HT DEM. | 2 | 3607310026323
00011-BTE ANCIL. DHS | 42317C | RONGEUR LAMINA CERAM.PM 180 X 4 MM 40° HT DEM. | 2 | 3607310008695
00011-BTE ANCIL. DHS | 42309C | RONGEUR LAMINA CERAM.PM 180 X 3 MM 90° HT DEM. | 2 | 3607310070432
00011-BTE ANCIL. DHS | 42315C | RONGEUR LAMINA CERAM.PM 180 X 4 MM 90° HT DEM. | 2 | 3607310015396
00011-BTE ANCIL. DHS | 42318C | RONGEUR LAMINA CERAM.PM 180 X 5 MM 90° HT DEM. | 2 | 3607310070463
00011-BTE ANCIL. DHS | 42325C | RONGEUR LAMINA CERAM.PM 180 X 6 MM 90° HT DEM. | 1 | 3607310013927
00011-BTE ANCIL. DHS | 42412C | RONGEUR LAMINA CERAM.GM 180 X 3 MM 40° HT DEM. | 4 | 3607310070562
00011-BTE ANCIL. DHS | 42419C | RONGEUR LAMINA CERAM.GM 180 X 4 MM 40° HT DEM. | 3 | 3607310070579
00011-BTE ANCIL. DHS | 42426C | RONGEUR LAMINA CERAM.GM 180 X 5 MM 40° HT DEM. | 2 | 3607310070609
00011-BTE ANCIL. DHS | 42433C | RONGEUR LAMINA CERAM.GM 180 X 6 MM 40° HT DEM. | 1 | 3607310070623
00011-BTE ANCIL. DHS | 41903 | RONGEUR DISQUE FERRIS 180 DROIT 2X10 | 2 | 3607310003027
00011-BTE ANCIL. DHS | 41902 | RONGEUR DISQUE FERRIS 180 CDE HT 2X10 | 2 | 3607310025319
00011-BTE ANCIL. DHS | 41901 | RONGEUR DISQUE FERRIS 180 CDE BAS 2X10 | 2 | 3607310024060
00011-BTE ANCIL. DHS | 41906 | RONGEUR DISQUE FERRIS 180 DROIT 3X10 | 2 | 3607310003645
00011-BTE ANCIL. DHS | 41905 | RONGEUR DISQUE FERRIS 180 CDE HT 3X10 | 2 | 3607310014894
00011-BTE ANCIL. DHS | 41904 | RONGEUR DISQUE FERRIS 180 CDE BAS 3X10 | 2 | 3607310029119
00011-BTE ANCIL. DHS | 41909 | RONGEUR DISQUE FERRIS 180 DROIT 4X10 | 2 | 3607310003089
00011-BTE ANCIL. DHS | 41908 | RONGEUR DISQUE FERRIS 180 CDE HT 4X10 | 2 | 3607310001153
00011-BTE ANCIL. DHS | 41907 | RONGEUR DISQUE FERRIS 180 CDE BAS 4X10 | 2 | 3607310070012
00011-BTE ANCIL. DHS | 25103 | FORCEPS NAEGLE 360 MM | 2 | 3607310041500
00011-BTE ANCIL. DHS | 25105 | FORCEPS PAJOT 360 MM | 1 | 3607310006387
00011-BTE ANCIL. DHS | 47203 | VALVE DEAVER 25 X 280 MM | 2 | 3607310003720
00011-BTE ANCIL. DHS | 06102 | CISEAUX PANSEMENT-PLATRE BRUNS 230 MM CRANTE | 1 | 3607310021878
00013-CLOU GAMMA | 25513 | ANC. JAUGE DE PROFONDEUR 160 MM REGLE 50 MM PTE VIS 2,5 à 4,00 MM | 6 | 3607310012319
00013-CLOU GAMMA | 41912 | RONGEUR DISQUE FERRIS 180 DROIT 6X12 | 2 | 3607310005823
00013-CLOU GAMMA | 53905 | LARYNGOSCOPE McINTOSH COURBE SET COMPLET 4 LAMES 1/2/3/4 ADULTES | 5 | 3607310050526
00013-CLOU GAMMA | 53907 | LARYNGOSCOPE MILLER DROIT SET 3 LAMES 00/0/1 | 1 | 3607310089878
00013-CLOU GAMMA | 45503 | SPECULUM GYNECO COLLIN 30 X 90 MM | 1 | 3607310006004
00013-CLOU GAMMA | 45504 | SPECULUM GYNECO COLLIN 32 X 105 MM | 2 | 3607310005427
00013-CLOU GAMMA | 45505 | SPECULUM GYNECO COLLIN 35 X 105 MM | 3 | 3607310005434
00013-CLOU GAMMA | 45506 | SPECULUM GYNECO COLLIN 38 X 105 MM | 3 | 3607310006035
00013-CLOU GAMMA | 26102 | OUVRE BOUCHE DOYEN ADULTE 150 MM AV 2 PROT.SILICONE | 1 | 3607310050625
00013-CLOU GAMMA | 26103 | OUVRE BOUCHE DOYEN ENFANT 120 MM AV 2 PROT.SILICONE | 1 | 3607310050663
00013-CLOU GAMMA | K026 | PROTECT.SILIC.ROND 2X20MM BLANC FLUO PAR 100 | 1 | 3607310090065
00013-CLOU GAMMA | K030 | PROTECT.SILIC.ROND 3X20MM TRANSP.PERF. PAR 100 | 1 | 3607310097835
00013-CLOU GAMMA | K032 | PROTECT.SILIC.ROND 4X20MM VERT PAR 100 | 1 | 3607310090072
00013-CLOU GAMMA | K034 | PROTECT.SILIC.ROND 5X28MM ROUGE PAR100 | 1 | 3607310090089
00013-CLOU GAMMA | K037 | PROTECT.SILIC.ROND 6X28MM JAUNE PAR 100 | 1 | 3607310090096
00013-CLOU GAMMA | K008 | PROTECT.SILIC.PLAT 11X26MM TRANSP.PERF. PAR 100 | 1 | 3607310000170
00013-CLOU GAMMA | K007 | PROTECT.SILIC.PLAT 8X21MM TRANSP.PERF. PAR 100 | 1 | 3607310000538
00013-CLOU GAMMA | K049 | RUBAN IDENTIFICATEUR AUTOCLAV.RL 6.20M. ROUGE | 3 | 3607310003584
00013-CLOU GAMMA | K045 | RUBAN IDENTIFICATEUR AUTOCLAV.RL 6.20M. JAUNE | 3 | 3607310003560